## Sheet1
Tower Name | Latitude | Longitude | Span (m) | IS-875 Basic Wind (m/s) | 95% Weather Wind (m/s) | Governing Design Wind (m/s) | Min Temp (°C) | Max Temp (°C) | Wind Pressure (N/m²) | Resultant Load (N/m) | Sag @ Hot (m) | Sag @ Wind (m) | Nearest Weather Sample
1 WTG12 F12 33 KV Pole | 23.2297 | 69.2792 | 300 | 50 | 32.6 | 50 | 7.5 | 42.7 | 1500 | 43.68 | 4.5 | 16.38 | 23.2297,69.2792
1 PS F6 33 KV Pole | 23.2353 | 69.2581 | 300 | 50 | 32.6 | 50 | 7.6 | 42.8 | 1500 | 43.68 | 4.5 | 16.38 | 23.2291,69.2640
2 PS F6 33 KV Pole | 23.2353 | 69.2579 | 300 | 50 | 32.6 | 50 | 7.6 | 42.8 | 1500 | 43.68 | 4.5 | 16.38 | 23.2291,69.2640
3 PS F6 33 KV Pole | 23.2355 | 69.2574 | 300 | 50 | 32.6 | 50 | 7.6 | 42.8 | 1500 | 43.68 | 4.5 | 16.38 | 23.2291,69.2640
1 WTG-6 F6 33 KV Pole | 23.2361 | 69.2567 | 300 | 50 | 32.6 | 50 | 7.6 | 42.8 | 1500 | 43.68 | 4.5 | 16.38 | 23.2291,69.2640
1 WTG-10 F6 33 KV Pole | 23.2429 | 69.2514 | 300 | 50 | 32.6 | 50 | 7.4 | 42.6 | 1500 | 43.68 | 4.5 | 16.38 | 23.2392,69.2462
2 WTG-10 F6 33 KV Pole | 23.2419 | 69.2507 | 300 | 50 | 32.6 | 50 | 7.4 | 42.6 | 1500 | 43.68 | 4.5 | 16.38 | 23.2392,69.2462
3 WTG-10 F6 33 KV Pole | 23.2406 | 69.2498 | 300 | 50 | 32.6 | 50 | 7.4 | 42.6 | 1500 | 43.68 | 4.5 | 16.38 | 23.2392,69.2462
4 WTG-10 F6 33 KV Pole | 23.241 | 69.25 | 300 | 50 | 32.6 | 50 | 7.4 | 42.6 | 1500 | 43.68 | 4.5 | 16.38 | 23.2392,69.2462
1 WTG-5 F6 33 KV Pole | 23.2396 | 69.2483 | 300 | 50 | 32.6 | 50 | 7.4 | 42.6 | 1500 | 43.68 | 4.5 | 16.38 | 23.2392,69.2462
2 WTG-5 F6 33 KV Pole | 23.2394 | 69.2478 | 300 | 50 | 32.6 | 50 | 7.4 | 42.6 | 1500 | 43.68 | 4.5 | 16.38 | 23.2392,69.2462
3 WTG-5 F6 33 KV Pole | 23.2391 | 69.2472 | 300 | 50 | 32.6 | 50 | 7.4 | 42.6 | 1500 | 43.68 | 4.5 | 16.38 | 23.2392,69.2462
4 WTG-5 F6 33 KV Pole | 23.2392 | 69.2468 | 300 | 50 | 32.6 | 50 | 7.4 | 42.6 | 1500 | 43.68 | 4.5 | 16.38 | 23.2392,69.2462
WTG-12 F12 | 23.2257 | 69.3091 | 300 | 50 | 32.1 | 50 | 7.3 | 42 | 1500 | 43.68 | 4.5 | 16.38 | 23.2359,69.3017
WTG-1 F6 | 23.2727 | 69.2718 | 300 | 50 | 34.3 | 50 | 7 | 42.2 | 1500 | 43.68 | 4.5 | 16.38 | 23.2706,69.2580
WTG-2 F6 | 23.2811 | 69.2378 | 300 | 50 | 32.6 | 50 | 7.4 | 42.6 | 1500 | 43.68 | 4.5 | 16.38 | 23.2663,69.2383
WTG-3 F6 | 23.2699 | 69.2311 | 300 | 50 | 32.6 | 50 | 7.4 | 42.6 | 1500 | 43.68 | 4.5 | 16.38 | 23.2663,69.2383
WTG-4 F6 | 23.2643 | 69.2671 | 300 | 50 | 34.3 | 50 | 7 | 42.2 | 1500 | 43.68 | 4.5 | 16.38 | 23.2706,69.2580
WTG-5 F6 | 23.2433 | 69.2405 | 300 | 50 | 32.6 | 50 | 7.4 | 42.6 | 1500 | 43.68 | 4.5 | 16.38 | 23.2392,69.2462
WTG-6 F6 | 23.2398 | 69.2618 | 300 | 50 | 32.6 | 50 | 7.6 | 42.8 | 1500 | 43.68 | 4.5 | 16.38 | 23.2291,69.2640
WTG-7 F6 | 23.2326 | 69.2548 | 300 | 50 | 32.6 | 50 | 7.6 | 42.8 | 1500 | 43.68 | 4.5 | 16.38 | 23.2291,69.2640
1 220 KV Tower | 23.2225 | 69.4249 | 300 | 50 | 33.22 | 50 | 8.2 | 42.4 | 1500 | 43.68 | 4.5 | 16.38 | 23.2228,69.4194
2 220 KV Tower | 23.2235 | 69.4221 | 300 | 50 | 33.22 | 50 | 8.2 | 42.4 | 1500 | 43.68 | 4.5 | 16.38 | 23.2228,69.4194
3 220 KV Tower | 23.232 | 69.334 | 300 | 50 | 32.1 | 50 | 7.3 | 42 | 1500 | 43.68 | 4.5 | 16.38 | 23.2315,69.3360
4 220 KV Tower | 23.2316 | 69.336 | 300 | 50 | 32.1 | 50 | 7.3 | 42 | 1500 | 43.68 | 4.5 | 16.38 | 23.2315,69.3360
5 220 KV Tower | 23.2307 | 69.3387 | 300 | 50 | 32.1 | 50 | 7.3 | 42 | 1500 | 43.68 | 4.5 | 16.38 | 23.2315,69.3360
6 220 KV Tower | 23.2306 | 69.2781 | 300 | 50 | 32.6 | 50 | 7.5 | 42.7 | 1500 | 43.68 | 4.5 | 16.38 | 23.2313,69.2773
7 220 KV Tower | 23.2306 | 69.2752 | 300 | 50 | 32.6 | 50 | 7.5 | 42.7 | 1500 | 43.68 | 4.5 | 16.38 | 23.2313,69.2773
8 220 KV Tower | 23.2345 | 69.2604 | 300 | 50 | 32.6 | 50 | 7.6 | 42.8 | 1500 | 43.68 | 4.5 | 16.38 | 23.2291,69.2640
1 A WTG-12 F12 33 KV Pole | 23.2285 | 69.2791 | 300 | 50 | 32.6 | 50 | 7.5 | 42.7 | 1500 | 43.68 | 4.5 | 16.38 | 23.2297,69.2792
2 A WTG-12 F12 33 KV Pole | 23.2294 | 69.2794 | 300 | 50 | 32.6 | 50 | 7.5 | 42.7 | 1500 | 43.68 | 4.5 | 16.38 | 23.2297,69.2792
3 A WTG-12 F12 33 KV Pole | 23.2289 | 69.2793 | 300 | 50 | 32.6 | 50 | 7.5 | 42.7 | 1500 | 43.68 | 4.5 | 16.38 | 23.2297,69.2792
4 A WTG-12 F12 33 KV Pole | 23.2313 | 69.2773 | 300 | 50 | 32.6 | 50 | 7.5 | 42.7 | 1500 | 43.68 | 4.5 | 16.38 | 23.2313,69.2773
1 WTG-1 F6 33 KV Pole | 23.2717 | 69.2702 | 300 | 50 | 34.3 | 50 | 7 | 42.2 | 1500 | 43.68 | 4.5 | 16.38 | 23.2706,69.2580
2 WTG-1 F6 33 KV Pole | 23.2721 | 69.2705 | 300 | 50 | 34.3 | 50 | 7 | 42.2 | 1500 | 43.68 | 4.5 | 16.38 | 23.2706,69.2580
1 WTG-2 F6 33 KV Pole | 23.2808 | 69.2378 | 300 | 50 | 32.6 | 50 | 7.4 | 42.6 | 1500 | 43.68 | 4.5 | 16.38 | 23.2663,69.2383
1 WTG-3 F6 33 KV Pole | 23.2692 | 69.2304 | 300 | 50 | 32.6 | 50 | 7.4 | 42.6 | 1500 | 43.68 | 4.5 | 16.38 | 23.2663,69.2383
2 WTG-2 F6 33 KV Pole | 23.2712 | 69.266 | 300 | 50 | 34.3 | 50 | 7 | 42.2 | 1500 | 43.68 | 4.5 | 16.38 | 23.2706,69.2580
3 WTG-2 F6 33 KV Pole | 23.271 | 69.2665 | 300 | 50 | 34.3 | 50 | 7 | 42.2 | 1500 | 43.68 | 4.5 | 16.38 | 23.2706,69.2580
4 WTG-2 F6 33 KV Pole | 23.2703 | 69.2685 | 300 | 50 | 34.3 | 50 | 7 | 42.2 | 1500 | 43.68 | 4.5 | 16.38 | 23.2706,69.2580
5 WTG-2 F6 33 KV Pole | 23.2705 | 69.268 | 300 | 50 | 34.3 | 50 | 7 | 42.2 | 1500 | 43.68 | 4.5 | 16.38 | 23.2706,69.2580
6 WTG-2 F6 33 KV Pole | 23.2708 | 69.2672 | 300 | 50 | 34.3 | 50 | 7 | 42.2 | 1500 | 43.68 | 4.5 | 16.38 | 23.2706,69.2580
1 | 23.2345 | 69.2603 | 300 | 50 | 32.6 | 50 | 7.6 | 42.8 | 1500 | 43.68 | 4.5 | 16.38 | 23.2291,69.2640
2 | 23.2328 | 69.2627 | 300 | 50 | 32.6 | 50 | 7.6 | 42.8 | 1500 | 43.68 | 4.5 | 16.38 | 23.2291,69.2640
3 | 23.2325 | 69.2644 | 300 | 50 | 32.6 | 50 | 7.6 | 42.8 | 1500 | 43.68 | 4.5 | 16.38 | 23.2291,69.2640
4 | 23.2322 | 69.2663 | 300 | 50 | 32.6 | 50 | 7.6 | 42.8 | 1500 | 43.68 | 4.5 | 16.38 | 23.2291,69.2640
5 | 23.2318 | 69.2689 | 300 | 50 | 32.6 | 50 | 7.6 | 42.8 | 1500 | 43.68 | 4.5 | 16.38 | 23.2291,69.2640
6 | 23.2314 | 69.2718 | 300 | 50 | 32.6 | 50 | 7.5 | 42.7 | 1500 | 43.68 | 4.5 | 16.38 | 23.2313,69.2773
7 | 23.2305 | 69.2752 | 300 | 50 | 32.6 | 50 | 7.5 | 42.7 | 1500 | 43.68 | 4.5 | 16.38 | 23.2313,69.2773
8 | 23.2307 | 69.2781 | 300 | 50 | 32.6 | 50 | 7.5 | 42.7 | 1500 | 43.68 | 4.5 | 16.38 | 23.2313,69.2773
9 | 23.2308 | 69.2812 | 300 | 50 | 32.6 | 50 | 7.5 | 42.7 | 1500 | 43.68 | 4.5 | 16.38 | 23.2297,69.2792
10 | 23.2309 | 69.2841 | 300 | 50 | 32.6 | 50 | 7.5 | 42.7 | 1500 | 43.68 | 4.5 | 16.38 | 23.2297,69.2792
11 | 23.2317 | 69.2859 | 300 | 50 | 32.6 | 50 | 7.5 | 42.7 | 1500 | 43.68 | 4.5 | 16.38 | 23.2297,69.2792
12 | 23.2342 | 69.2909 | 300 | 50 | 32.1 | 50 | 7.3 | 42 | 1500 | 43.68 | 4.5 | 16.38 | 23.2359,69.3017
13 | 23.2354 | 69.2934 | 300 | 50 | 32.1 | 50 | 7.3 | 42 | 1500 | 43.68 | 4.5 | 16.38 | 23.2359,69.3017
14 | 23.2365 | 69.2957 | 300 | 50 | 32.1 | 50 | 7.3 | 42 | 1500 | 43.68 | 4.5 | 16.38 | 23.2359,69.3017
15 | 23.2362 | 69.2988 | 300 | 50 | 32.1 | 50 | 7.3 | 42 | 1500 | 43.68 | 4.5 | 16.38 | 23.2359,69.3017
16 | 23.2359 | 69.3017 | 300 | 50 | 32.1 | 50 | 7.3 | 42 | 1500 | 43.68 | 4.5 | 16.38 | 23.2359,69.3017
17 | 23.2343 | 69.3041 | 300 | 50 | 32.1 | 50 | 7.3 | 42 | 1500 | 43.68 | 4.5 | 16.38 | 23.2359,69.3017
18 | 23.2328 | 69.3068 | 300 | 50 | 32.1 | 50 | 7.3 | 42 | 1500 | 43.68 | 4.5 | 16.38 | 23.2359,69.3017
19 | 23.2312 | 69.3097 | 300 | 50 | 32.1 | 50 | 7.3 | 42 | 1500 | 43.68 | 4.5 | 16.38 | 23.2359,69.3017
20 | 23.2296 | 69.3125 | 300 | 50 | 32.1 | 50 | 7.3 | 42 | 1500 | 43.68 | 4.5 | 16.38 | 23.2359,69.3017
21 | 23.2281 | 69.3153 | 300 | 50 | 32.1 | 50 | 7.3 | 42 | 1500 | 43.68 | 4.5 | 16.38 | 23.2359,69.3017
22 | 23.229 | 69.3187 | 300 | 50 | 32.1 | 50 | 7.3 | 42 | 1500 | 43.68 | 4.5 | 16.38 | 23.2315,69.3360
23 | 23.2298 | 69.3217 | 300 | 50 | 32.1 | 50 | 7.3 | 42 | 1500 | 43.68 | 4.5 | 16.38 | 23.2315,69.3360
24 | 23.2306 | 69.3245 | 300 | 50 | 32.1 | 50 | 7.3 | 42 | 1500 | 43.68 | 4.5 | 16.38 | 23.2315,69.3360
25 | 23.2315 | 69.3278 | 300 | 50 | 32.1 | 50 | 7.3 | 42 | 1500 | 43.68 | 4.5 | 16.38 | 23.2315,69.3360
26 | 23.2322 | 69.3307 | 300 | 50 | 32.1 | 50 | 7.3 | 42 | 1500 | 43.68 | 4.5 | 16.38 | 23.2315,69.3360
27 | 23.2318 | 69.3324 | 300 | 50 | 32.1 | 50 | 7.3 | 42 | 1500 | 43.68 | 4.5 | 16.38 | 23.2315,69.3360
28 | 23.2319 | 69.333 | 300 | 50 | 32.1 | 50 | 7.3 | 42 | 1500 | 43.68 | 4.5 | 16.38 | 23.2315,69.3360
29 | 23.232 | 69.3339 | 300 | 50 | 32.1 | 50 | 7.3 | 42 | 1500 | 43.68 | 4.5 | 16.38 | 23.2315,69.3360
30 | 23.2315 | 69.336 | 300 | 50 | 32.1 | 50 | 7.3 | 42 | 1500 | 43.68 | 4.5 | 16.38 | 23.2315,69.3360
31 | 23.2306 | 69.3387 | 300 | 50 | 32.1 | 50 | 7.3 | 42 | 1500 | 43.68 | 4.5 | 16.38 | 23.2315,69.3360
32 | 23.2286 | 69.3405 | 300 | 50 | 32.1 | 50 | 7.3 | 42 | 1500 | 43.68 | 4.5 | 16.38 | 23.2315,69.3360
33 | 23.2284 | 69.3432 | 300 | 50 | 32.1 | 50 | 7.3 | 42 | 1500 | 43.68 | 4.5 | 16.38 | 23.2315,69.3360
34 | 23.2281 | 69.3459 | 300 | 50 | 32.1 | 50 | 7.3 | 42 | 1500 | 43.68 | 4.5 | 16.38 | 23.2315,69.3360
35 | 23.2278 | 69.3486 | 300 | 50 | 32.1 | 50 | 7.3 | 42 | 1500 | 43.68 | 4.5 | 16.38 | 23.2315,69.3360
36 | 23.2299 | 69.3506 | 300 | 50 | 32.1 | 50 | 7.3 | 42 | 1500 | 43.68 | 4.5 | 16.38 | 23.2315,69.3360
37 | 23.2298 | 69.3523 | 300 | 50 | 32.1 | 50 | 7.3 | 42 | 1500 | 43.68 | 4.5 | 16.38 | 23.2315,69.3360
38 | 23.2301 | 69.3533 | 300 | 50 | 32.1 | 50 | 7.3 | 42 | 1500 | 43.68 | 4.5 | 16.38 | 23.2315,69.3360
39 | 23.2301 | 69.3541 | 300 | 50 | 32.1 | 50 | 7.3 | 42 | 1500 | 43.68 | 4.5 | 16.38 | 23.2315,69.3360
40 | 23.2301 | 69.3545 | 300 | 50 | 32.1 | 50 | 7.3 | 42 | 1500 | 43.68 | 4.5 | 16.38 | 23.2315,69.3360
41 | 23.2284 | 69.3562 | 300 | 50 | 32.1 | 50 | 7.3 | 42 | 1500 | 43.68 | 4.5 | 16.38 | 23.2315,69.3360
42 | 23.2269 | 69.3581 | 300 | 50 | 32.1 | 50 | 7.3 | 42 | 1500 | 43.68 | 4.5 | 16.38 | 23.2315,69.3360
43 | 23.228 | 69.3613 | 300 | 50 | 32.1 | 50 | 7.5 | 42.2 | 1500 | 43.68 | 4.5 | 16.38 | 23.2307,69.3826
44 | 23.229 | 69.3634 | 300 | 50 | 32.1 | 50 | 7.5 | 42.2 | 1500 | 43.68 | 4.5 | 16.38 | 23.2307,69.3826
45 | 23.23 | 69.3664 | 300 | 50 | 32.1 | 50 | 7.5 | 42.2 | 1500 | 43.68 | 4.5 | 16.38 | 23.2307,69.3826
46 | 23.2306 | 69.369 | 300 | 50 | 32.1 | 50 | 7.5 | 42.2 | 1500 | 43.68 | 4.5 | 16.38 | 23.2307,69.3826
47 | 23.2301 | 69.3716 | 300 | 50 | 32.1 | 50 | 7.5 | 42.2 | 1500 | 43.68 | 4.5 | 16.38 | 23.2307,69.3826
48 | 23.2297 | 69.3745 | 300 | 50 | 32.1 | 50 | 7.5 | 42.2 | 1500 | 43.68 | 4.5 | 16.38 | 23.2307,69.3826
49 | 23.2311 | 69.3774 | 300 | 50 | 32.1 | 50 | 7.5 | 42.2 | 1500 | 43.68 | 4.5 | 16.38 | 23.2307,69.3826
50 | 23.2311 | 69.38 | 300 | 50 | 32.1 | 50 | 7.5 | 42.2 | 1500 | 43.68 | 4.5 | 16.38 | 23.2307,69.3826
51 | 23.2307 | 69.3826 | 300 | 50 | 32.1 | 50 | 7.5 | 42.2 | 1500 | 43.68 | 4.5 | 16.38 | 23.2307,69.3826
52 | 23.2304 | 69.3855 | 300 | 50 | 32.1 | 50 | 7.5 | 42.2 | 1500 | 43.68 | 4.5 | 16.38 | 23.2307,69.3826
53 | 23.23 | 69.3882 | 300 | 50 | 32.1 | 50 | 7.5 | 42.2 | 1500 | 43.68 | 4.5 | 16.38 | 23.2307,69.3826
54 | 23.2301 | 69.3887 | 300 | 50 | 32.1 | 50 | 7.5 | 42.2 | 1500 | 43.68 | 4.5 | 16.38 | 23.2307,69.3826
55 | 23.2303 | 69.3894 | 300 | 50 | 32.1 | 50 | 7.5 | 42.2 | 1500 | 43.68 | 4.5 | 16.38 | 23.2307,69.3826
56 | 23.2304 | 69.3902 | 300 | 50 | 32.1 | 50 | 7.5 | 42.2 | 1500 | 43.68 | 4.5 | 16.38 | 23.2307,69.3826
57 | 23.231 | 69.3926 | 300 | 50 | 32.1 | 50 | 7.5 | 42.2 | 1500 | 43.68 | 4.5 | 16.38 | 23.2307,69.3826
58 | 23.2295 | 69.395 | 300 | 50 | 32.1 | 50 | 7.5 | 42.2 | 1500 | 43.68 | 4.5 | 16.38 | 23.2307,69.3826
59 | 23.2278 | 69.3977 | 300 | 50 | 32.1 | 50 | 7.5 | 42.2 | 1500 | 43.68 | 4.5 | 16.38 | 23.2307,69.3826
60 | 23.2271 | 69.4005 | 300 | 50 | 32.1 | 50 | 7.5 | 42.2 | 1500 | 43.68 | 4.5 | 16.38 | 23.2307,69.3826
61 | 23.2264 | 69.4036 | 300 | 50 | 33.22 | 50 | 8.2 | 42.4 | 1500 | 43.68 | 4.5 | 16.38 | 23.2228,69.4194
62 | 23.2257 | 69.4067 | 300 | 50 | 33.22 | 50 | 8.2 | 42.4 | 1500 | 43.68 | 4.5 | 16.38 | 23.2228,69.4194
63 | 23.225 | 69.4097 | 300 | 50 | 33.22 | 50 | 8.2 | 42.4 | 1500 | 43.68 | 4.5 | 16.38 | 23.2228,69.4194
64 | 23.2243 | 69.4128 | 300 | 50 | 33.22 | 50 | 8.2 | 42.4 | 1500 | 43.68 | 4.5 | 16.38 | 23.2228,69.4194
65 | 23.2236 | 69.4159 | 300 | 50 | 33.22 | 50 | 8.2 | 42.4 | 1500 | 43.68 | 4.5 | 16.38 | 23.2228,69.4194
66 | 23.2228 | 69.4194 | 300 | 50 | 33.22 | 50 | 8.2 | 42.4 | 1500 | 43.68 | 4.5 | 16.38 | 23.2228,69.4194
67 | 23.2234 | 69.4221 | 300 | 50 | 33.22 | 50 | 8.2 | 42.4 | 1500 | 43.68 | 4.5 | 16.38 | 23.2228,69.4194
68 | 23.2225 | 69.4249 | 300 | 50 | 33.22 | 50 | 8.2 | 42.4 | 1500 | 43.68 | 4.5 | 16.38 | 23.2228,69.4194
69 | 23.2228 | 69.4279 | 300 | 50 | 33.22 | 50 | 8.2 | 42.4 | 1500 | 43.68 | 4.5 | 16.38 | 23.2228,69.4194
70 | 23.2247 | 69.4299 | 300 | 50 | 33.22 | 50 | 8.2 | 42.4 | 1500 | 43.68 | 4.5 | 16.38 | 23.2228,69.4194
71 | 23.2259 | 69.4319 | 300 | 50 | 33.22 | 50 | 8.2 | 42.4 | 1500 | 43.68 | 4.5 | 16.38 | 23.2228,69.4194
72 | 23.227 | 69.4339 | 300 | 50 | 33.22 | 50 | 8.2 | 42.4 | 1500 | 43.68 | 4.5 | 16.38 | 23.2228,69.4194
73 | 23.2283 | 69.436 | 300 | 50 | 33.22 | 50 | 8.2 | 42.4 | 1500 | 43.68 | 4.5 | 16.38 | 23.2228,69.4194
74 | 23.2293 | 69.4393 | 300 | 50 | 33.22 | 50 | 8.2 | 42.4 | 1500 | 43.68 | 4.5 | 16.38 | 23.2228,69.4194
75 | 23.2305 | 69.4419 | 300 | 50 | 33.22 | 50 | 8.2 | 42.4 | 1500 | 43.68 | 4.5 | 16.38 | 23.2228,69.4194
1 Power Station | 23.2343 | 69.2587 | 300 | 50 | 32.6 | 50 | 7.6 | 42.8 | 1500 | 43.68 | 4.5 | 16.38 | 23.2291,69.2640
2 Power Station | 23.2342 | 69.2601 | 300 | 50 | 32.6 | 50 | 7.6 | 42.8 | 1500 | 43.68 | 4.5 | 16.38 | 23.2291,69.2640
3 Power Station | 23.2353 | 69.2602 | 300 | 50 | 32.6 | 50 | 7.6 | 42.8 | 1500 | 43.68 | 4.5 | 16.38 | 23.2291,69.2640
4 Power Station | 23.2354 | 69.2588 | 300 | 50 | 32.6 | 50 | 7.6 | 42.8 | 1500 | 43.68 | 4.5 | 16.38 | 23.2291,69.2640
1 PS F12 33 KV Line | 23.2344 | 69.2587 | 300 | 50 | 32.6 | 50 | 7.6 | 42.8 | 1500 | 43.68 | 4.5 | 16.38 | 23.2291,69.2640
2 PS F12 33 KV Line | 23.2344 | 69.2585 | 300 | 50 | 32.6 | 50 | 7.6 | 42.8 | 1500 | 43.68 | 4.5 | 16.38 | 23.2291,69.2640
3 PS F12 33 KV Line | 23.2342 | 69.2581 | 300 | 50 | 32.6 | 50 | 7.6 | 42.8 | 1500 | 43.68 | 4.5 | 16.38 | 23.2291,69.2640
4 PS F12 33 KV Line | 23.2341 | 69.2578 | 300 | 50 | 32.6 | 50 | 7.6 | 42.8 | 1500 | 43.68 | 4.5 | 16.38 | 23.2291,69.2640
5 PS F12 33 KV Line | 23.234 | 69.2575 | 300 | 50 | 32.6 | 50 | 7.6 | 42.8 | 1500 | 43.68 | 4.5 | 16.38 | 23.2291,69.2640
6 PS F12 33 KV Line | 23.234 | 69.2569 | 300 | 50 | 32.6 | 50 | 7.6 | 42.8 | 1500 | 43.68 | 4.5 | 16.38 | 23.2291,69.2640
7 PS F12 33 KV Line | 23.2339 | 69.2565 | 300 | 50 | 32.6 | 50 | 7.6 | 42.8 | 1500 | 43.68 | 4.5 | 16.38 | 23.2291,69.2640
8 PS F12 33 KV Line | 23.2338 | 69.2557 | 300 | 50 | 32.6 | 50 | 7.6 | 42.8 | 1500 | 43.68 | 4.5 | 16.38 | 23.2291,69.2640
9 PS F12 33 KV Line | 23.2334 | 69.2555 | 300 | 50 | 32.6 | 50 | 7.6 | 42.8 | 1500 | 43.68 | 4.5 | 16.38 | 23.2291,69.2640
10 PS F12 33 KV Line | 23.233 | 69.2554 | 300 | 50 | 32.6 | 50 | 7.6 | 42.8 | 1500 | 43.68 | 4.5 | 16.38 | 23.2291,69.2640
11 PS F12 33 KV Line | 23.2327 | 69.2553 | 300 | 50 | 32.6 | 50 | 7.6 | 42.8 | 1500 | 43.68 | 4.5 | 16.38 | 23.2291,69.2640
12 PS F12 33 KV Line | 23.2322 | 69.2551 | 300 | 50 | 32.6 | 50 | 7.6 | 42.8 | 1500 | 43.68 | 4.5 | 16.38 | 23.2291,69.2640
13 PS F12 33 KV Line | 23.2314 | 69.255 | 300 | 50 | 32.6 | 50 | 7.6 | 42.8 | 1500 | 43.68 | 4.5 | 16.38 | 23.2291,69.2640
14 PS F12 33 KV Line | 23.2312 | 69.2556 | 300 | 50 | 32.6 | 50 | 7.6 | 42.8 | 1500 | 43.68 | 4.5 | 16.38 | 23.2291,69.2640
15 PS F12 33 KV Line | 23.2308 | 69.2561 | 300 | 50 | 32.6 | 50 | 7.6 | 42.8 | 1500 | 43.68 | 4.5 | 16.38 | 23.2291,69.2640
16 PS F12 33 KV Line | 23.2305 | 69.2564 | 300 | 50 | 32.6 | 50 | 7.6 | 42.8 | 1500 | 43.68 | 4.5 | 16.38 | 23.2291,69.2640
17 PS F12 33 KV Line | 23.2301 | 69.2568 | 300 | 50 | 32.6 | 50 | 7.6 | 42.8 | 1500 | 43.68 | 4.5 | 16.38 | 23.2291,69.2640
18 PS F12 33 KV Line | 23.2297 | 69.2572 | 300 | 50 | 32.6 | 50 | 7.6 | 42.8 | 1500 | 43.68 | 4.5 | 16.38 | 23.2291,69.2640
19 PS F12 33 KV Line | 23.2296 | 69.2575 | 300 | 50 | 32.6 | 50 | 7.6 | 42.8 | 1500 | 43.68 | 4.5 | 16.38 | 23.2291,69.2640
20 PS F12 33 KV Line | 23.2298 | 69.2579 | 300 | 50 | 32.6 | 50 | 7.6 | 42.8 | 1500 | 43.68 | 4.5 | 16.38 | 23.2291,69.2640
21 PS F12 33 KV Line | 23.2301 | 69.2585 | 300 | 50 | 32.6 | 50 | 7.6 | 42.8 | 1500 | 43.68 | 4.5 | 16.38 | 23.2291,69.2640
22 PS F12 33 KV Line | 23.2301 | 69.259 | 300 | 50 | 32.6 | 50 | 7.6 | 42.8 | 1500 | 43.68 | 4.5 | 16.38 | 23.2291,69.2640
23 PS F12 33 KV Line | 23.23 | 69.2594 | 300 | 50 | 32.6 | 50 | 7.6 | 42.8 | 1500 | 43.68 | 4.5 | 16.38 | 23.2291,69.2640
24 PS F12 33 KV Line | 23.23 | 69.2599 | 300 | 50 | 32.6 | 50 | 7.6 | 42.8 | 1500 | 43.68 | 4.5 | 16.38 | 23.2291,69.2640
25 PS F12 33 KV Line | 23.23 | 69.2603 | 300 | 50 | 32.6 | 50 | 7.6 | 42.8 | 1500 | 43.68 | 4.5 | 16.38 | 23.2291,69.2640
26 PS F12 33 KV Line | 23.23 | 69.2607 | 300 | 50 | 32.6 | 50 | 7.6 | 42.8 | 1500 | 43.68 | 4.5 | 16.38 | 23.2291,69.2640
27 PS F12 33 KV Line | 23.2295 | 69.2613 | 300 | 50 | 32.6 | 50 | 7.6 | 42.8 | 1500 | 43.68 | 4.5 | 16.38 | 23.2291,69.2640
28 PS F12 33 KV Line | 23.2292 | 69.2618 | 300 | 50 | 32.6 | 50 | 7.6 | 42.8 | 1500 | 43.68 | 4.5 | 16.38 | 23.2291,69.2640
29 PS F12 33 KV Line | 23.2288 | 69.2622 | 300 | 50 | 32.6 | 50 | 7.6 | 42.8 | 1500 | 43.68 | 4.5 | 16.38 | 23.2291,69.2640
30 PS F12 33 KV Line | 23.2289 | 69.2628 | 300 | 50 | 32.6 | 50 | 7.6 | 42.8 | 1500 | 43.68 | 4.5 | 16.38 | 23.2291,69.2640
31 PS F12 33 KV Line | 23.229 | 69.2634 | 300 | 50 | 32.6 | 50 | 7.6 | 42.8 | 1500 | 43.68 | 4.5 | 16.38 | 23.2291,69.2640
32 PS F12 33 KV Line | 23.2291 | 69.264 | 300 | 50 | 32.6 | 50 | 7.6 | 42.8 | 1500 | 43.68 | 4.5 | 16.38 | 23.2291,69.2640
33 PS F12 33 KV Line | 23.2292 | 69.2644 | 300 | 50 | 32.6 | 50 | 7.6 | 42.8 | 1500 | 43.68 | 4.5 | 16.38 | 23.2291,69.2640
34 PS F12 33 KV Line | 23.2293 | 69.2648 | 300 | 50 | 32.6 | 50 | 7.6 | 42.8 | 1500 | 43.68 | 4.5 | 16.38 | 23.2291,69.2640
35 PS F12 33 KV Line | 23.2294 | 69.2652 | 300 | 50 | 32.6 | 50 | 7.6 | 42.8 | 1500 | 43.68 | 4.5 | 16.38 | 23.2291,69.2640
36 PS F12 33 KV Line | 23.2295 | 69.2657 | 300 | 50 | 32.6 | 50 | 7.6 | 42.8 | 1500 | 43.68 | 4.5 | 16.38 | 23.2291,69.2640
37 PS F12 33 KV Line | 23.2296 | 69.2661 | 300 | 50 | 32.6 | 50 | 7.6 | 42.8 | 1500 | 43.68 | 4.5 | 16.38 | 23.2291,69.2640
38 PS F12 33 KV Line | 23.2297 | 69.2665 | 300 | 50 | 32.6 | 50 | 7.6 | 42.8 | 1500 | 43.68 | 4.5 | 16.38 | 23.2291,69.2640
1 A WTG 9 F6 33 KV Line | 23.2596 | 69.2344 | 300 | 50 | 32.6 | 50 | 7.4 | 42.6 | 1500 | 43.68 | 4.5 | 16.38 | 23.2663,69.2383
2 A WTG 9 F6 33 KV Line | 23.2591 | 69.2343 | 300 | 50 | 32.6 | 50 | 7.4 | 42.6 | 1500 | 43.68 | 4.5 | 16.38 | 23.2663,69.2383
3 A WTG 9 F6 33 KV Line | 23.2587 | 69.2337 | 300 | 50 | 32.6 | 50 | 7.4 | 42.6 | 1500 | 43.68 | 4.5 | 16.38 | 23.2663,69.2383
4 A WTG 9 F6 33 KV Line | 23.2584 | 69.2333 | 300 | 50 | 32.6 | 50 | 7.5 | 42.7 | 1500 | 43.68 | 4.5 | 16.38 | 23.2495,69.2332
5 A WTG 9 F6 33 KV Line | 23.258 | 69.2328 | 300 | 50 | 32.6 | 50 | 7.5 | 42.7 | 1500 | 43.68 | 4.5 | 16.38 | 23.2495,69.2332
6 A WTG 9 F6 33 KV Line | 23.2573 | 69.2327 | 300 | 50 | 32.6 | 50 | 7.5 | 42.7 | 1500 | 43.68 | 4.5 | 16.38 | 23.2495,69.2332
7 A WTG 9 F6 33 KV Line | 23.2569 | 69.2325 | 300 | 50 | 32.6 | 50 | 7.5 | 42.7 | 1500 | 43.68 | 4.5 | 16.38 | 23.2495,69.2332
8 A WTG 9 F6 33 KV Line | 23.2566 | 69.2324 | 300 | 50 | 32.6 | 50 | 7.5 | 42.7 | 1500 | 43.68 | 4.5 | 16.38 | 23.2495,69.2332
9 A WTG 9 F6 33 KV Line | 23.2561 | 69.2322 | 300 | 50 | 32.6 | 50 | 7.5 | 42.7 | 1500 | 43.68 | 4.5 | 16.38 | 23.2495,69.2332
10 A WTG 9 F6 33 KV Line | 23.2554 | 69.232 | 300 | 50 | 32.6 | 50 | 7.5 | 42.7 | 1500 | 43.68 | 4.5 | 16.38 | 23.2495,69.2332
11 A WTG 9 F6 33 KV Line | 23.2548 | 69.2319 | 300 | 50 | 32.6 | 50 | 7.5 | 42.7 | 1500 | 43.68 | 4.5 | 16.38 | 23.2495,69.2332
12 A WTG 9 F6 33 KV Line | 23.2542 | 69.2317 | 300 | 50 | 32.6 | 50 | 7.5 | 42.7 | 1500 | 43.68 | 4.5 | 16.38 | 23.2495,69.2332
13 A WTG 9 F6 33 KV Line | 23.2539 | 69.2321 | 300 | 50 | 32.6 | 50 | 7.5 | 42.7 | 1500 | 43.68 | 4.5 | 16.38 | 23.2495,69.2332
14 A WTG 9 F6 33 KV Line | 23.2536 | 69.2324 | 300 | 50 | 32.6 | 50 | 7.5 | 42.7 | 1500 | 43.68 | 4.5 | 16.38 | 23.2495,69.2332
1 WTG 4 F6 33 KV Line | 23.24 | 69.2615 | 300 | 50 | 32.6 | 50 | 7.6 | 42.8 | 1500 | 43.68 | 4.5 | 16.38 | 23.2291,69.2640
2 WTG 4 F6 33 KV Line | 23.2651 | 69.2646 | 300 | 50 | 34.3 | 50 | 7 | 42.2 | 1500 | 43.68 | 4.5 | 16.38 | 23.2706,69.2580
1 WTG 1 F6 33 KV Line | 23.2643 | 69.2671 | 300 | 50 | 34.3 | 50 | 7 | 42.2 | 1500 | 43.68 | 4.5 | 16.38 | 23.2706,69.2580
2 WTG 1 F6 33 KV Line | 23.2651 | 69.2646 | 300 | 50 | 34.3 | 50 | 7 | 42.2 | 1500 | 43.68 | 4.5 | 16.38 | 23.2706,69.2580
3 WTG 1 F6 33 KV Line | 23.2667 | 69.2658 | 300 | 50 | 34.3 | 50 | 7 | 42.2 | 1500 | 43.68 | 4.5 | 16.38 | 23.2706,69.2580
4 WTG 1 F6 33 KV Line | 23.2731 | 69.2705 | 300 | 50 | 34.3 | 50 | 7 | 42.2 | 1500 | 43.68 | 4.5 | 16.38 | 23.2706,69.2580
5 WTG 1 F6 33 KV Line | 23.2727 | 69.2718 | 300 | 50 | 34.3 | 50 | 7 | 42.2 | 1500 | 43.68 | 4.5 | 16.38 | 23.2706,69.2580
1 WTG 11 F6 33 KV | 23.2536 | 69.2324 | 300 | 50 | 32.6 | 50 | 7.5 | 42.7 | 1500 | 43.68 | 4.5 | 16.38 | 23.2495,69.2332
2 WTG 11 F6 33 KV | 23.2535 | 69.2326 | 300 | 50 | 32.6 | 50 | 7.5 | 42.7 | 1500 | 43.68 | 4.5 | 16.38 | 23.2495,69.2332
3 WTG 11 F6 33 KV | 23.2533 | 69.233 | 300 | 50 | 32.6 | 50 | 7.5 | 42.7 | 1500 | 43.68 | 4.5 | 16.38 | 23.2495,69.2332
4 WTG 11 F6 33 KV | 23.2531 | 69.2334 | 300 | 50 | 32.6 | 50 | 7.5 | 42.7 | 1500 | 43.68 | 4.5 | 16.38 | 23.2495,69.2332
5 WTG 11 F6 33 KV | 23.2526 | 69.2337 | 300 | 50 | 32.6 | 50 | 7.5 | 42.7 | 1500 | 43.68 | 4.5 | 16.38 | 23.2495,69.2332
6 WTG 11 F6 33 KV | 23.2521 | 69.234 | 300 | 50 | 32.6 | 50 | 7.5 | 42.7 | 1500 | 43.68 | 4.5 | 16.38 | 23.2495,69.2332
7 WTG 11 F6 33 KV | 23.2519 | 69.2344 | 300 | 50 | 32.6 | 50 | 7.5 | 42.7 | 1500 | 43.68 | 4.5 | 16.38 | 23.2495,69.2332
8 WTG 11 F6 33 KV | 23.2517 | 69.2349 | 300 | 50 | 32.6 | 50 | 7.5 | 42.7 | 1500 | 43.68 | 4.5 | 16.38 | 23.2495,69.2332
9 WTG 11 F6 33 KV | 23.2516 | 69.2354 | 300 | 50 | 32.6 | 50 | 7.5 | 42.7 | 1500 | 43.68 | 4.5 | 16.38 | 23.2495,69.2332
10 WTG 11 F6 33 KV | 23.251 | 69.236 | 300 | 50 | 32.6 | 50 | 7.5 | 42.7 | 1500 | 43.68 | 4.5 | 16.38 | 23.2495,69.2332
11 WTG 11 F6 33 KV | 23.2507 | 69.2364 | 300 | 50 | 32.6 | 50 | 7.5 | 42.7 | 1500 | 43.68 | 4.5 | 16.38 | 23.2495,69.2332
12 WTG 11 F6 33 KV | 23.2504 | 69.2369 | 300 | 50 | 32.6 | 50 | 7.5 | 42.7 | 1500 | 43.68 | 4.5 | 16.38 | 23.2495,69.2332
13 WTG 11 F6 33 KV | 23.2498 | 69.2367 | 300 | 50 | 32.6 | 50 | 7.5 | 42.7 | 1500 | 43.68 | 4.5 | 16.38 | 23.2495,69.2332
14 WTG 11 F6 33 KV | 23.2494 | 69.2366 | 300 | 50 | 32.6 | 50 | 7.5 | 42.7 | 1500 | 43.68 | 4.5 | 16.38 | 23.2495,69.2332
15 WTG 11 F6 33 KV | 23.249 | 69.2364 | 300 | 50 | 32.6 | 50 | 7.5 | 42.7 | 1500 | 43.68 | 4.5 | 16.38 | 23.2495,69.2332
16 WTG 11 F6 33 KV | 23.2489 | 69.236 | 300 | 50 | 32.6 | 50 | 7.5 | 42.7 | 1500 | 43.68 | 4.5 | 16.38 | 23.2495,69.2332
17 WTG 11 F6 33 KV | 23.2487 | 69.2356 | 300 | 50 | 32.6 | 50 | 7.5 | 42.7 | 1500 | 43.68 | 4.5 | 16.38 | 23.2495,69.2332
18 WTG 11 F6 33 KV | 23.2484 | 69.2356 | 300 | 50 | 32.6 | 50 | 7.5 | 42.7 | 1500 | 43.68 | 4.5 | 16.38 | 23.2495,69.2332
19 WTG 11 F6 33 KV | 23.2484 | 69.2357 | 300 | 50 | 32.6 | 50 | 7.5 | 42.7 | 1500 | 43.68 | 4.5 | 16.38 | 23.2495,69.2332
1 A WTG 11 F6 33 KV | 23.2539 | 69.2321 | 300 | 50 | 32.6 | 50 | 7.5 | 42.7 | 1500 | 43.68 | 4.5 | 16.38 | 23.2495,69.2332
2 A WTG 11 F6 33 KV | 23.2537 | 69.2319 | 300 | 50 | 32.6 | 50 | 7.5 | 42.7 | 1500 | 43.68 | 4.5 | 16.38 | 23.2495,69.2332
3 A WTG 11 F6 33 KV | 23.2534 | 69.2316 | 300 | 50 | 32.6 | 50 | 7.5 | 42.7 | 1500 | 43.68 | 4.5 | 16.38 | 23.2495,69.2332
4 A WTG 11 F6 33 KV | 23.253 | 69.2312 | 300 | 50 | 32.6 | 50 | 7.5 | 42.7 | 1500 | 43.68 | 4.5 | 16.38 | 23.2495,69.2332
5 A WTG 11 F6 33 KV | 23.2526 | 69.2315 | 300 | 50 | 32.6 | 50 | 7.5 | 42.7 | 1500 | 43.68 | 4.5 | 16.38 | 23.2495,69.2332
6 A WTG 11 F6 33 KV | 23.2521 | 69.2318 | 300 | 50 | 32.6 | 50 | 7.5 | 42.7 | 1500 | 43.68 | 4.5 | 16.38 | 23.2495,69.2332
7 A WTG 11 F6 33 KV | 23.2517 | 69.2322 | 300 | 50 | 32.6 | 50 | 7.5 | 42.7 | 1500 | 43.68 | 4.5 | 16.38 | 23.2495,69.2332
8 A WTG 11 F6 33 KV | 23.2512 | 69.2325 | 300 | 50 | 32.6 | 50 | 7.5 | 42.7 | 1500 | 43.68 | 4.5 | 16.38 | 23.2495,69.2332
9 A WTG 11 F6 33 KV | 23.2507 | 69.2325 | 300 | 50 | 32.6 | 50 | 7.5 | 42.7 | 1500 | 43.68 | 4.5 | 16.38 | 23.2495,69.2332
10 A WTG 11 F6 33 KV | 23.2501 | 69.2324 | 300 | 50 | 32.6 | 50 | 7.5 | 42.7 | 1500 | 43.68 | 4.5 | 16.38 | 23.2495,69.2332
11 A WTG 11 F6 33 KV | 23.2496 | 69.2324 | 300 | 50 | 32.6 | 50 | 7.5 | 42.7 | 1500 | 43.68 | 4.5 | 16.38 | 23.2495,69.2332
12 A WTG 11 F6 33 KV | 23.2496 | 69.2327 | 300 | 50 | 32.6 | 50 | 7.5 | 42.7 | 1500 | 43.68 | 4.5 | 16.38 | 23.2495,69.2332
13 A WTG 11 F6 33 KV | 23.2495 | 69.2332 | 300 | 50 | 32.6 | 50 | 7.5 | 42.7 | 1500 | 43.68 | 4.5 | 16.38 | 23.2495,69.2332
14 A WTG 11 F6 33 KV | 23.2495 | 69.2338 | 300 | 50 | 32.6 | 50 | 7.5 | 42.7 | 1500 | 43.68 | 4.5 | 16.38 | 23.2495,69.2332
15 A WTG 11 F6 33 KV | 23.2495 | 69.2343 | 300 | 50 | 32.6 | 50 | 7.5 | 42.7 | 1500 | 43.68 | 4.5 | 16.38 | 23.2495,69.2332
16 A WTG 11 F6 33 KV | 23.2491 | 69.2346 | 300 | 50 | 32.6 | 50 | 7.5 | 42.7 | 1500 | 43.68 | 4.5 | 16.38 | 23.2495,69.2332
17 A WTG 11 F6 33 KV | 23.2487 | 69.2348 | 300 | 50 | 32.6 | 50 | 7.5 | 42.7 | 1500 | 43.68 | 4.5 | 16.38 | 23.2495,69.2332
18 A WTG 11 F6 33 KV | 23.2484 | 69.235 | 300 | 50 | 32.6 | 50 | 7.5 | 42.7 | 1500 | 43.68 | 4.5 | 16.38 | 23.2495,69.2332
19 A WTG 11 F6 33 KV | 23.2484 | 69.2356 | 300 | 50 | 32.6 | 50 | 7.5 | 42.7 | 1500 | 43.68 | 4.5 | 16.38 | 23.2495,69.2332
1 WTG 9 F6 33 KV Line | 23.2628 | 69.2378 | 300 | 50 | 32.6 | 50 | 7.4 | 42.6 | 1500 | 43.68 | 4.5 | 16.38 | 23.2663,69.2383
2 WTG 9 F6 33 KV Line | 23.2624 | 69.2378 | 300 | 50 | 32.6 | 50 | 7.4 | 42.6 | 1500 | 43.68 | 4.5 | 16.38 | 23.2663,69.2383
3 WTG 9 F6 33 KV Line | 23.262 | 69.2378 | 300 | 50 | 32.6 | 50 | 7.4 | 42.6 | 1500 | 43.68 | 4.5 | 16.38 | 23.2663,69.2383
4 WTG 9 F6 33 KV Line | 23.2617 | 69.2371 | 300 | 50 | 32.6 | 50 | 7.4 | 42.6 | 1500 | 43.68 | 4.5 | 16.38 | 23.2663,69.2383
5 WTG 9 F6 33 KV Line | 23.2615 | 69.2365 | 300 | 50 | 32.6 | 50 | 7.4 | 42.6 | 1500 | 43.68 | 4.5 | 16.38 | 23.2663,69.2383
6 WTG 9 F6 33 KV Line | 23.261 | 69.2361 | 300 | 50 | 32.6 | 50 | 7.4 | 42.6 | 1500 | 43.68 | 4.5 | 16.38 | 23.2663,69.2383
7 WTG 9 F6 33 KV Line | 23.2606 | 69.2356 | 300 | 50 | 32.6 | 50 | 7.4 | 42.6 | 1500 | 43.68 | 4.5 | 16.38 | 23.2663,69.2383
8 WTG 9 F6 33 KV Line | 23.26 | 69.2353 | 300 | 50 | 32.6 | 50 | 7.4 | 42.6 | 1500 | 43.68 | 4.5 | 16.38 | 23.2663,69.2383
9 WTG 9 F6 33 KV Line | 23.2598 | 69.2348 | 300 | 50 | 32.6 | 50 | 7.4 | 42.6 | 1500 | 43.68 | 4.5 | 16.38 | 23.2663,69.2383
10 WTG 9 F6 33 KV Line | 23.2596 | 69.2344 | 300 | 50 | 32.6 | 50 | 7.4 | 42.6 | 1500 | 43.68 | 4.5 | 16.38 | 23.2663,69.2383
11 WTG 9 F6 33 KV Line | 23.2601 | 69.2345 | 300 | 50 | 32.6 | 50 | 7.4 | 42.6 | 1500 | 43.68 | 4.5 | 16.38 | 23.2663,69.2383
12 WTG 9 F6 33 KV Line | 23.2601 | 69.2344 | 300 | 50 | 32.6 | 50 | 7.4 | 42.6 | 1500 | 43.68 | 4.5 | 16.38 | 23.2663,69.2383
1 WTG 8 F6 33 KV Line | 23.2675 | 69.2309 | 300 | 50 | 32.6 | 50 | 7.4 | 42.6 | 1500 | 43.68 | 4.5 | 16.38 | 23.2663,69.2383
2 WTG 8 F6 33 KV Line | 23.2669 | 69.2308 | 300 | 50 | 32.6 | 50 | 7.4 | 42.6 | 1500 | 43.68 | 4.5 | 16.38 | 23.2663,69.2383
3 WTG 8 F6 33 KV Line | 23.2664 | 69.2307 | 300 | 50 | 32.6 | 50 | 7.4 | 42.6 | 1500 | 43.68 | 4.5 | 16.38 | 23.2663,69.2383
4 WTG 8 F6 33 KV Line | 23.2659 | 69.2306 | 300 | 50 | 32.6 | 50 | 7.4 | 42.6 | 1500 | 43.68 | 4.5 | 16.38 | 23.2663,69.2383
5 WTG 8 F6 33 KV Line | 23.2654 | 69.2307 | 300 | 50 | 32.6 | 50 | 7.4 | 42.6 | 1500 | 43.68 | 4.5 | 16.38 | 23.2663,69.2383
6 WTG 8 F6 33 KV Line | 23.2649 | 69.2308 | 300 | 50 | 32.6 | 50 | 7.4 | 42.6 | 1500 | 43.68 | 4.5 | 16.38 | 23.2663,69.2383
7 WTG 8 F6 33 KV Line | 23.2645 | 69.231 | 300 | 50 | 32.6 | 50 | 7.4 | 42.6 | 1500 | 43.68 | 4.5 | 16.38 | 23.2663,69.2383
8 WTG 8 F6 33 KV Line | 23.264 | 69.2313 | 300 | 50 | 32.6 | 50 | 7.4 | 42.6 | 1500 | 43.68 | 4.5 | 16.38 | 23.2663,69.2383
9 WTG 8 F6 33 KV Line | 23.2641 | 69.2318 | 300 | 50 | 32.6 | 50 | 7.4 | 42.6 | 1500 | 43.68 | 4.5 | 16.38 | 23.2663,69.2383
10 WTG 8 F6 33 KV Line | 23.264 | 69.2323 | 300 | 50 | 32.6 | 50 | 7.4 | 42.6 | 1500 | 43.68 | 4.5 | 16.38 | 23.2663,69.2383
11 WTG 8 F6 33 KV Line | 23.264 | 69.2323 | 300 | 50 | 32.6 | 50 | 7.4 | 42.6 | 1500 | 43.68 | 4.5 | 16.38 | 23.2663,69.2383
1 WTG-12 F12 33 KV Line | 23.2294 | 69.2794 | 300 | 50 | 32.6 | 50 | 7.5 | 42.7 | 1500 | 43.68 | 4.5 | 16.38 | 23.2297,69.2792
2 WTG-12 F12 33 KV Line | 23.2377 | 69.2836 | 300 | 50 | 32.6 | 50 | 7.5 | 42.7 | 1500 | 43.68 | 4.5 | 16.38 | 23.2313,69.2773
3 WTG-12 F12 33 KV Line | 23.2413 | 69.2973 | 300 | 50 | 32.1 | 50 | 7.3 | 42 | 1500 | 43.68 | 4.5 | 16.38 | 23.2359,69.3017
4 WTG-12 F12 33 KV Line | 23.2368 | 69.3116 | 300 | 50 | 32.1 | 50 | 7.3 | 42 | 1500 | 43.68 | 4.5 | 16.38 | 23.2359,69.3017
5 WTG-12 F12 33 KV Line | 23.2257 | 69.3089 | 300 | 50 | 32.1 | 50 | 7.3 | 42 | 1500 | 43.68 | 4.5 | 16.38 | 23.2359,69.3017
1 PS F6 33 KV Line | 23.2348 | 69.2587 | 300 | 50 | 32.6 | 50 | 7.6 | 42.8 | 1500 | 43.68 | 4.5 | 16.38 | 23.2291,69.2640
2 PS F6 33 KV Line | 23.2348 | 69.2584 | 300 | 50 | 32.6 | 50 | 7.6 | 42.8 | 1500 | 43.68 | 4.5 | 16.38 | 23.2291,69.2640
3 PS F6 33 KV Line | 23.2349 | 69.2581 | 300 | 50 | 32.6 | 50 | 7.6 | 42.8 | 1500 | 43.68 | 4.5 | 16.38 | 23.2291,69.2640
4 PS F6 33 KV Line | 23.2353 | 69.2581 | 300 | 50 | 32.6 | 50 | 7.6 | 42.8 | 1500 | 43.68 | 4.5 | 16.38 | 23.2291,69.2640
5 PS F6 33 KV Line | 23.2353 | 69.2578 | 300 | 50 | 32.6 | 50 | 7.6 | 42.8 | 1500 | 43.68 | 4.5 | 16.38 | 23.2291,69.2640
6 PS F6 33 KV Line | 23.2355 | 69.2574 | 300 | 50 | 32.6 | 50 | 7.6 | 42.8 | 1500 | 43.68 | 4.5 | 16.38 | 23.2291,69.2640
7 PS F6 33 KV Line | 23.2356 | 69.2568 | 300 | 50 | 32.6 | 50 | 7.6 | 42.8 | 1500 | 43.68 | 4.5 | 16.38 | 23.2291,69.2640
1 WTG 7 F6 33 KV Line | 23.2337 | 69.2554 | 300 | 50 | 32.6 | 50 | 7.6 | 42.8 | 1500 | 43.68 | 4.5 | 16.38 | 23.2291,69.2640
2 WTG 7 F6 33 KV Line | 23.2331 | 69.2553 | 300 | 50 | 32.6 | 50 | 7.6 | 42.8 | 1500 | 43.68 | 4.5 | 16.38 | 23.2291,69.2640
3 WTG 7 F6 33 KV Line | 23.2324 | 69.2551 | 300 | 50 | 32.6 | 50 | 7.6 | 42.8 | 1500 | 43.68 | 4.5 | 16.38 | 23.2291,69.2640
4 WTG 7 F6 33 KV Line | 23.2322 | 69.2548 | 300 | 50 | 32.6 | 50 | 7.6 | 42.8 | 1500 | 43.68 | 4.5 | 16.38 | 23.2291,69.2640
5 WTG 7 F6 33 KV Line | 23.2325 | 69.2548 | 300 | 50 | 32.6 | 50 | 7.6 | 42.8 | 1500 | 43.68 | 4.5 | 16.38 | 23.2291,69.2640
1 A WTG12 F12 33 KV Line | 23.2297 | 69.2662 | 300 | 50 | 32.6 | 50 | 7.6 | 42.8 | 1500 | 43.68 | 4.5 | 16.38 | 23.2291,69.2640
2 A WTG12 F12 33 KV Line | 23.2297 | 69.2665 | 300 | 50 | 32.6 | 50 | 7.6 | 42.8 | 1500 | 43.68 | 4.5 | 16.38 | 23.2291,69.2640
3 A WTG12 F12 33 KV Line | 23.2297 | 69.267 | 300 | 50 | 32.6 | 50 | 7.6 | 42.8 | 1500 | 43.68 | 4.5 | 16.38 | 23.2291,69.2640
4 A WTG12 F12 33 KV Line | 23.2298 | 69.2675 | 300 | 50 | 32.6 | 50 | 7.6 | 42.8 | 1500 | 43.68 | 4.5 | 16.38 | 23.2291,69.2640
5 A WTG12 F12 33 KV Line | 23.2299 | 69.268 | 300 | 50 | 32.6 | 50 | 7.6 | 42.8 | 1500 | 43.68 | 4.5 | 16.38 | 23.2291,69.2640
6 A WTG12 F12 33 KV Line | 23.23 | 69.2686 | 300 | 50 | 32.6 | 50 | 7.6 | 42.8 | 1500 | 43.68 | 4.5 | 16.38 | 23.2291,69.2640
7 A WTG12 F12 33 KV Line | 23.2301 | 69.269 | 300 | 50 | 32.6 | 50 | 7.6 | 42.8 | 1500 | 43.68 | 4.5 | 16.38 | 23.2291,69.2640
8 A WTG12 F12 33 KV Line | 23.23 | 69.2695 | 300 | 50 | 32.6 | 50 | 7.6 | 42.8 | 1500 | 43.68 | 4.5 | 16.38 | 23.2291,69.2640
9 A WTG12 F12 33 KV Line | 23.2297 | 69.2698 | 300 | 50 | 32.6 | 50 | 7.6 | 42.8 | 1500 | 43.68 | 4.5 | 16.38 | 23.2291,69.2640
10 A WTG12 F12 33 KV Line | 23.2299 | 69.2702 | 300 | 50 | 32.6 | 50 | 7.6 | 42.8 | 1500 | 43.68 | 4.5 | 16.38 | 23.2291,69.2640
11 A WTG12 F12 33 KV Line | 23.2301 | 69.2703 | 300 | 50 | 32.6 | 50 | 7.6 | 42.8 | 1500 | 43.68 | 4.5 | 16.38 | 23.2291,69.2640
12 A WTG12 F12 33 KV Line | 23.2303 | 69.2708 | 300 | 50 | 32.6 | 50 | 7.5 | 42.7 | 1500 | 43.68 | 4.5 | 16.38 | 23.2313,69.2773
13 A WTG12 F12 33 KV Line | 23.2306 | 69.2712 | 300 | 50 | 32.6 | 50 | 7.5 | 42.7 | 1500 | 43.68 | 4.5 | 16.38 | 23.2313,69.2773
14 A WTG12 F12 33 KV Line | 23.2307 | 69.2715 | 300 | 50 | 32.6 | 50 | 7.5 | 42.7 | 1500 | 43.68 | 4.5 | 16.38 | 23.2313,69.2773
15 A WTG12 F12 33 KV Line | 23.2313 | 69.2719 | 300 | 50 | 32.6 | 50 | 7.5 | 42.7 | 1500 | 43.68 | 4.5 | 16.38 | 23.2313,69.2773
16 A WTG12 F12 33 KV Line | 23.2318 | 69.2722 | 300 | 50 | 32.6 | 50 | 7.5 | 42.7 | 1500 | 43.68 | 4.5 | 16.38 | 23.2313,69.2773
17 A WTG12 F12 33 KV Line | 23.232 | 69.2727 | 300 | 50 | 32.6 | 50 | 7.5 | 42.7 | 1500 | 43.68 | 4.5 | 16.38 | 23.2313,69.2773
18 A WTG12 F12 33 KV Line | 23.2321 | 69.2732 | 300 | 50 | 32.6 | 50 | 7.5 | 42.7 | 1500 | 43.68 | 4.5 | 16.38 | 23.2313,69.2773
19 A WTG12 F12 33 KV Line | 23.2323 | 69.2737 | 300 | 50 | 32.6 | 50 | 7.5 | 42.7 | 1500 | 43.68 | 4.5 | 16.38 | 23.2313,69.2773
20 A WTG12 F12 33 KV Line | 23.2325 | 69.2741 | 300 | 50 | 32.6 | 50 | 7.5 | 42.7 | 1500 | 43.68 | 4.5 | 16.38 | 23.2313,69.2773
21 A WTG12 F12 33 KV Line | 23.2326 | 69.2745 | 300 | 50 | 32.6 | 50 | 7.5 | 42.7 | 1500 | 43.68 | 4.5 | 16.38 | 23.2313,69.2773
22 A WTG12 F12 33 KV Line | 23.2323 | 69.275 | 300 | 50 | 32.6 | 50 | 7.5 | 42.7 | 1500 | 43.68 | 4.5 | 16.38 | 23.2313,69.2773
23 A WTG12 F12 33 KV Line | 23.2322 | 69.2751 | 300 | 50 | 32.6 | 50 | 7.5 | 42.7 | 1500 | 43.68 | 4.5 | 16.38 | 23.2313,69.2773
24 A WTG12 F12 33 KV Line | 23.232 | 69.2754 | 300 | 50 | 32.6 | 50 | 7.5 | 42.7 | 1500 | 43.68 | 4.5 | 16.38 | 23.2313,69.2773
25 A WTG12 F12 33 KV Line | 23.2318 | 69.2758 | 300 | 50 | 32.6 | 50 | 7.5 | 42.7 | 1500 | 43.68 | 4.5 | 16.38 | 23.2313,69.2773
26 A WTG12 F12 33 KV Line | 23.2316 | 69.2762 | 300 | 50 | 32.6 | 50 | 7.5 | 42.7 | 1500 | 43.68 | 4.5 | 16.38 | 23.2313,69.2773
27 A WTG12 F12 33 KV Line | 23.2314 | 69.2766 | 300 | 50 | 32.6 | 50 | 7.5 | 42.7 | 1500 | 43.68 | 4.5 | 16.38 | 23.2313,69.2773
28 A WTG12 F12 33 KV Line | 23.2313 | 69.277 | 300 | 50 | 32.6 | 50 | 7.5 | 42.7 | 1500 | 43.68 | 4.5 | 16.38 | 23.2313,69.2773
29 A WTG12 F12 33 KV Line | 23.2313 | 69.2773 | 300 | 50 | 32.6 | 50 | 7.5 | 42.7 | 1500 | 43.68 | 4.5 | 16.38 | 23.2313,69.2773
30 A WTG12 F12 33 KV Line | 23.2312 | 69.2777 | 300 | 50 | 32.6 | 50 | 7.5 | 42.7 | 1500 | 43.68 | 4.5 | 16.38 | 23.2313,69.2773
31 A WTG12 F12 33 KV Line | 23.2312 | 69.278 | 300 | 50 | 32.6 | 50 | 7.5 | 42.7 | 1500 | 43.68 | 4.5 | 16.38 | 23.2313,69.2773
32 A WTG12 F12 33 KV Line | 23.231 | 69.2786 | 300 | 50 | 32.6 | 50 | 7.5 | 42.7 | 1500 | 43.68 | 4.5 | 16.38 | 23.2313,69.2773
33 A WTG12 F12 33 KV Line | 23.2308 | 69.2786 | 300 | 50 | 32.6 | 50 | 7.5 | 42.7 | 1500 | 43.68 | 4.5 | 16.38 | 23.2297,69.2792
34 A WTG12 F12 33 KV Line | 23.2303 | 69.2788 | 300 | 50 | 32.6 | 50 | 7.5 | 42.7 | 1500 | 43.68 | 4.5 | 16.38 | 23.2297,69.2792
35 A WTG12 F12 33 KV Line | 23.2301 | 69.279 | 300 | 50 | 32.6 | 50 | 7.5 | 42.7 | 1500 | 43.68 | 4.5 | 16.38 | 23.2297,69.2792
36 A WTG12 F12 33 KV Line | 23.2297 | 69.2792 | 300 | 50 | 32.6 | 50 | 7.5 | 42.7 | 1500 | 43.68 | 4.5 | 16.38 | 23.2297,69.2792
37 A WTG12 F12 33 KV Line | 23.2294 | 69.2794 | 300 | 50 | 32.6 | 50 | 7.5 | 42.7 | 1500 | 43.68 | 4.5 | 16.38 | 23.2297,69.2792
38 A WTG12 F12 33 KV Line | 23.2289 | 69.2793 | 300 | 50 | 32.6 | 50 | 7.5 | 42.7 | 1500 | 43.68 | 4.5 | 16.38 | 23.2297,69.2792
39 A WTG12 F12 33 KV Line | 23.2285 | 69.2791 | 300 | 50 | 32.6 | 50 | 7.5 | 42.7 | 1500 | 43.68 | 4.5 | 16.38 | 23.2297,69.2792
40 A WTG12 F12 33 KV Line | 23.228 | 69.279 | 300 | 50 | 32.6 | 50 | 7.5 | 42.7 | 1500 | 43.68 | 4.5 | 16.38 | 23.2297,69.2792
41 A WTG12 F12 33 KV Line | 23.2277 | 69.2789 | 300 | 50 | 32.6 | 50 | 7.5 | 42.7 | 1500 | 43.68 | 4.5 | 16.38 | 23.2297,69.2792
42 A WTG12 F12 33 KV Line | 23.2272 | 69.2787 | 300 | 50 | 32.6 | 50 | 7.5 | 42.7 | 1500 | 43.68 | 4.5 | 16.38 | 23.2297,69.2792
43 A WTG12 F12 33 KV Line | 23.227 | 69.2784 | 300 | 50 | 32.6 | 50 | 7.5 | 42.7 | 1500 | 43.68 | 4.5 | 16.38 | 23.2297,69.2792
44 A WTG12 F12 33 KV Line | 23.2268 | 69.278 | 300 | 50 | 32.6 | 50 | 7.5 | 42.7 | 1500 | 43.68 | 4.5 | 16.38 | 23.2297,69.2792
45 A WTG12 F12 33 KV Line | 23.2266 | 69.2774 | 300 | 50 | 32.6 | 50 | 7.5 | 42.7 | 1500 | 43.68 | 4.5 | 16.38 | 23.2297,69.2792
46 A WTG12 F12 33 KV Line | 23.2265 | 69.2767 | 300 | 50 | 32.6 | 50 | 7.5 | 42.7 | 1500 | 43.68 | 4.5 | 16.38 | 23.2297,69.2792
47 A WTG12 F12 33 KV Line | 23.2263 | 69.276 | 300 | 50 | 32.6 | 50 | 7.5 | 42.7 | 1500 | 43.68 | 4.5 | 16.38 | 23.2297,69.2792
48 A WTG12 F12 33 KV Line | 23.2262 | 69.2754 | 300 | 50 | 32.6 | 50 | 7.5 | 42.7 | 1500 | 43.68 | 4.5 | 16.38 | 23.2297,69.2792
49 A WTG12 F12 33 KV Line | 23.226 | 69.2749 | 300 | 50 | 32.6 | 50 | 7.5 | 42.7 | 1500 | 43.68 | 4.5 | 16.38 | 23.2297,69.2792
50 A WTG12 F12 33 KV Line | 23.2258 | 69.2748 | 300 | 50 | 32.6 | 50 | 7.5 | 42.7 | 1500 | 43.68 | 4.5 | 16.38 | 23.2297,69.2792
51 A WTG12 F12 33 KV Line | 23.2254 | 69.2746 | 300 | 50 | 32.6 | 50 | 7.5 | 42.7 | 1500 | 43.68 | 4.5 | 16.38 | 23.2297,69.2792
52 A WTG12 F12 33 KV Line | 23.225 | 69.2745 | 300 | 50 | 32.6 | 50 | 7.5 | 42.7 | 1500 | 43.68 | 4.5 | 16.38 | 23.2297,69.2792
53 A WTG12 F12 33 KV Line | 23.2246 | 69.2743 | 300 | 50 | 32.6 | 50 | 7.5 | 42.7 | 1500 | 43.68 | 4.5 | 16.38 | 23.2297,69.2792
54 A WTG12 F12 33 KV Line | 23.2241 | 69.274 | 300 | 50 | 32.6 | 50 | 7.5 | 42.7 | 1500 | 43.68 | 4.5 | 16.38 | 23.2297,69.2792
55 A WTG12 F12 33 KV Line | 23.2239 | 69.2744 | 300 | 50 | 32.6 | 50 | 7.5 | 42.7 | 1500 | 43.68 | 4.5 | 16.38 | 23.2297,69.2792
56 A WTG12 F12 33 KV Line | 23.2237 | 69.2748 | 300 | 50 | 32.6 | 50 | 7.5 | 42.7 | 1500 | 43.68 | 4.5 | 16.38 | 23.2297,69.2792
57 A WTG12 F12 33 KV Line | 23.2234 | 69.2753 | 300 | 50 | 32.6 | 50 | 7.5 | 42.7 | 1500 | 43.68 | 4.5 | 16.38 | 23.2297,69.2792
58 A WTG12 F12 33 KV Line | 23.2232 | 69.2757 | 300 | 50 | 32.6 | 50 | 7.5 | 42.7 | 1500 | 43.68 | 4.5 | 16.38 | 23.2297,69.2792
59 A WTG12 F12 33 KV Line | 23.223 | 69.2761 | 300 | 50 | 32.6 | 50 | 7.5 | 42.7 | 1500 | 43.68 | 4.5 | 16.38 | 23.2297,69.2792
60 A WTG12 F12 33 KV Line | 23.223 | 69.2768 | 300 | 50 | 32.6 | 50 | 7.5 | 42.7 | 1500 | 43.68 | 4.5 | 16.38 | 23.2297,69.2792
61 A WTG12 F12 33 KV Line | 23.2227 | 69.2769 | 300 | 50 | 32.6 | 50 | 7.5 | 42.7 | 1500 | 43.68 | 4.5 | 16.38 | 23.2297,69.2792
1 WTG 5 F6 33 KV Line | 23.2356 | 69.2568 | 300 | 50 | 32.6 | 50 | 7.6 | 42.8 | 1500 | 43.68 | 4.5 | 16.38 | 23.2291,69.2640
2 WTG 5 F6 33 KV Line | 23.2352 | 69.2566 | 300 | 50 | 32.6 | 50 | 7.6 | 42.8 | 1500 | 43.68 | 4.5 | 16.38 | 23.2291,69.2640
3 WTG 5 F6 33 KV Line | 23.2347 | 69.2563 | 300 | 50 | 32.6 | 50 | 7.6 | 42.8 | 1500 | 43.68 | 4.5 | 16.38 | 23.2291,69.2640
4 WTG 5 F6 33 KV Line | 23.2343 | 69.2561 | 300 | 50 | 32.6 | 50 | 7.6 | 42.8 | 1500 | 43.68 | 4.5 | 16.38 | 23.2291,69.2640
5 WTG 5 F6 33 KV Line | 23.234 | 69.2557 | 300 | 50 | 32.6 | 50 | 7.6 | 42.8 | 1500 | 43.68 | 4.5 | 16.38 | 23.2291,69.2640
6 WTG 5 F6 33 KV Line | 23.2337 | 69.2554 | 300 | 50 | 32.6 | 50 | 7.6 | 42.8 | 1500 | 43.68 | 4.5 | 16.38 | 23.2291,69.2640
7 WTG 5 F6 33 KV Line | 23.2333 | 69.255 | 300 | 50 | 32.6 | 50 | 7.6 | 42.8 | 1500 | 43.68 | 4.5 | 16.38 | 23.2291,69.2640
8 WTG 5 F6 33 KV Line | 23.2333 | 69.2544 | 300 | 50 | 32.6 | 50 | 7.4 | 42.6 | 1500 | 43.68 | 4.5 | 16.38 | 23.2392,69.2462
9 WTG 5 F6 33 KV Line | 23.2333 | 69.2538 | 300 | 50 | 32.6 | 50 | 7.4 | 42.6 | 1500 | 43.68 | 4.5 | 16.38 | 23.2392,69.2462
10 WTG 5 F6 33 KV Line | 23.2334 | 69.2532 | 300 | 50 | 32.6 | 50 | 7.4 | 42.6 | 1500 | 43.68 | 4.5 | 16.38 | 23.2392,69.2462
11 WTG 5 F6 33 KV Line | 23.2334 | 69.2526 | 300 | 50 | 32.6 | 50 | 7.4 | 42.6 | 1500 | 43.68 | 4.5 | 16.38 | 23.2392,69.2462
12 WTG 5 F6 33 KV Line | 23.2334 | 69.252 | 300 | 50 | 32.6 | 50 | 7.4 | 42.6 | 1500 | 43.68 | 4.5 | 16.38 | 23.2392,69.2462
13 WTG 5 F6 33 KV Line | 23.2339 | 69.2519 | 300 | 50 | 32.6 | 50 | 7.4 | 42.6 | 1500 | 43.68 | 4.5 | 16.38 | 23.2392,69.2462
14 WTG 5 F6 33 KV Line | 23.2346 | 69.2517 | 300 | 50 | 32.6 | 50 | 7.4 | 42.6 | 1500 | 43.68 | 4.5 | 16.38 | 23.2392,69.2462
15 WTG 5 F6 33 KV Line | 23.2351 | 69.2516 | 300 | 50 | 32.6 | 50 | 7.4 | 42.6 | 1500 | 43.68 | 4.5 | 16.38 | 23.2392,69.2462
16 WTG 5 F6 33 KV Line | 23.2357 | 69.2514 | 300 | 50 | 32.6 | 50 | 7.4 | 42.6 | 1500 | 43.68 | 4.5 | 16.38 | 23.2392,69.2462
17 WTG 5 F6 33 KV Line | 23.2363 | 69.2512 | 300 | 50 | 32.6 | 50 | 7.4 | 42.6 | 1500 | 43.68 | 4.5 | 16.38 | 23.2392,69.2462
18 WTG 5 F6 33 KV Line | 23.237 | 69.2509 | 300 | 50 | 32.6 | 50 | 7.4 | 42.6 | 1500 | 43.68 | 4.5 | 16.38 | 23.2392,69.2462
19 WTG 5 F6 33 KV Line | 23.2376 | 69.2506 | 300 | 50 | 32.6 | 50 | 7.4 | 42.6 | 1500 | 43.68 | 4.5 | 16.38 | 23.2392,69.2462
20 WTG 5 F6 33 KV Line | 23.2381 | 69.2504 | 300 | 50 | 32.6 | 50 | 7.4 | 42.6 | 1500 | 43.68 | 4.5 | 16.38 | 23.2392,69.2462
21 WTG 5 F6 33 KV Line | 23.2384 | 69.2502 | 300 | 50 | 32.6 | 50 | 7.4 | 42.6 | 1500 | 43.68 | 4.5 | 16.38 | 23.2392,69.2462
22 WTG 5 F6 33 KV Line | 23.239 | 69.2499 | 300 | 50 | 32.6 | 50 | 7.4 | 42.6 | 1500 | 43.68 | 4.5 | 16.38 | 23.2392,69.2462
23 WTG 5 F6 33 KV Line | 23.2395 | 69.2497 | 300 | 50 | 32.6 | 50 | 7.4 | 42.6 | 1500 | 43.68 | 4.5 | 16.38 | 23.2392,69.2462
24 WTG 5 F6 33 KV Line | 23.2396 | 69.2491 | 300 | 50 | 32.6 | 50 | 7.4 | 42.6 | 1500 | 43.68 | 4.5 | 16.38 | 23.2392,69.2462
25 WTG 5 F6 33 KV Line | 23.2396 | 69.2483 | 300 | 50 | 32.6 | 50 | 7.4 | 42.6 | 1500 | 43.68 | 4.5 | 16.38 | 23.2392,69.2462
26 WTG 5 F6 33 KV Line | 23.2394 | 69.2477 | 300 | 50 | 32.6 | 50 | 7.4 | 42.6 | 1500 | 43.68 | 4.5 | 16.38 | 23.2392,69.2462
27 WTG 5 F6 33 KV Line | 23.2392 | 69.2472 | 300 | 50 | 32.6 | 50 | 7.4 | 42.6 | 1500 | 43.68 | 4.5 | 16.38 | 23.2392,69.2462
28 WTG 5 F6 33 KV Line | 23.2392 | 69.2468 | 300 | 50 | 32.6 | 50 | 7.4 | 42.6 | 1500 | 43.68 | 4.5 | 16.38 | 23.2392,69.2462
29 WTG 5 F6 33 KV Line | 23.2392 | 69.2462 | 300 | 50 | 32.6 | 50 | 7.4 | 42.6 | 1500 | 43.68 | 4.5 | 16.38 | 23.2392,69.2462
30 WTG 5 F6 33 KV Line | 23.2393 | 69.2455 | 300 | 50 | 32.6 | 50 | 7.4 | 42.6 | 1500 | 43.68 | 4.5 | 16.38 | 23.2392,69.2462
31 WTG 5 F6 33 KV Line | 23.2393 | 69.2452 | 300 | 50 | 32.6 | 50 | 7.4 | 42.6 | 1500 | 43.68 | 4.5 | 16.38 | 23.2392,69.2462
32 WTG 5 F6 33 KV Line | 23.2395 | 69.2446 | 300 | 50 | 32.6 | 50 | 7.4 | 42.6 | 1500 | 43.68 | 4.5 | 16.38 | 23.2392,69.2462
33 WTG 5 F6 33 KV Line | 23.2396 | 69.2442 | 300 | 50 | 32.6 | 50 | 7.4 | 42.6 | 1500 | 43.68 | 4.5 | 16.38 | 23.2392,69.2462
34 WTG 5 F6 33 KV Line | 23.2398 | 69.2437 | 300 | 50 | 32.6 | 50 | 7.4 | 42.6 | 1500 | 43.68 | 4.5 | 16.38 | 23.2392,69.2462
35 WTG 5 F6 33 KV Line | 23.24 | 69.2432 | 300 | 50 | 32.6 | 50 | 7.4 | 42.6 | 1500 | 43.68 | 4.5 | 16.38 | 23.2392,69.2462
36 WTG 5 F6 33 KV Line | 23.2404 | 69.2433 | 300 | 50 | 32.6 | 50 | 7.4 | 42.6 | 1500 | 43.68 | 4.5 | 16.38 | 23.2392,69.2462
37 WTG 5 F6 33 KV Line | 23.2409 | 69.2433 | 300 | 50 | 32.6 | 50 | 7.4 | 42.6 | 1500 | 43.68 | 4.5 | 16.38 | 23.2392,69.2462
38 WTG 5 F6 33 KV Line | 23.2412 | 69.2429 | 300 | 50 | 32.6 | 50 | 7.4 | 42.6 | 1500 | 43.68 | 4.5 | 16.38 | 23.2392,69.2462
39 WTG 5 F6 33 KV Line | 23.2415 | 69.2425 | 300 | 50 | 32.6 | 50 | 7.4 | 42.6 | 1500 | 43.68 | 4.5 | 16.38 | 23.2392,69.2462
40 WTG 5 F6 33 KV Line | 23.2416 | 69.242 | 300 | 50 | 32.6 | 50 | 7.4 | 42.6 | 1500 | 43.68 | 4.5 | 16.38 | 23.2392,69.2462
41 WTG 5 F6 33 KV Line | 23.2416 | 69.2416 | 300 | 50 | 32.6 | 50 | 7.4 | 42.6 | 1500 | 43.68 | 4.5 | 16.38 | 23.2392,69.2462
42 WTG 5 F6 33 KV Line | 23.2421 | 69.2413 | 300 | 50 | 32.6 | 50 | 7.4 | 42.6 | 1500 | 43.68 | 4.5 | 16.38 | 23.2392,69.2462
43 WTG 5 F6 33 KV Line | 23.2424 | 69.2411 | 300 | 50 | 32.6 | 50 | 7.4 | 42.6 | 1500 | 43.68 | 4.5 | 16.38 | 23.2392,69.2462
44 WTG 5 F6 33 KV Line | 23.2429 | 69.2406 | 300 | 50 | 32.6 | 50 | 7.4 | 42.6 | 1500 | 43.68 | 4.5 | 16.38 | 23.2392,69.2462
45 WTG 5 F6 33 KV Line | 23.2432 | 69.2407 | 300 | 50 | 32.6 | 50 | 7.4 | 42.6 | 1500 | 43.68 | 4.5 | 16.38 | 23.2392,69.2462
46 WTG 5 F6 33 KV Line | 23.2433 | 69.2406 | 300 | 50 | 32.6 | 50 | 7.4 | 42.6 | 1500 | 43.68 | 4.5 | 16.38 | 23.2392,69.2462
1 A WTG 1 F6 33 KV Line | 23.2731 | 69.2712 | 300 | 50 | 34.3 | 50 | 7 | 42.2 | 1500 | 43.68 | 4.5 | 16.38 | 23.2706,69.2580
2 A WTG 1 F6 33 KV Line | 23.2731 | 69.2717 | 300 | 50 | 34.3 | 50 | 7 | 42.2 | 1500 | 43.68 | 4.5 | 16.38 | 23.2706,69.2580
3 A WTG 1 F6 33 KV Line | 23.2731 | 69.2722 | 300 | 50 | 34.3 | 50 | 7 | 42.2 | 1500 | 43.68 | 4.5 | 16.38 | 23.2706,69.2580
4 A WTG 1 F6 33 KV Line | 23.2726 | 69.2722 | 300 | 50 | 34.3 | 50 | 7 | 42.2 | 1500 | 43.68 | 4.5 | 16.38 | 23.2706,69.2580
5 A WTG 1 F6 33 KV Line | 23.2726 | 69.272 | 300 | 50 | 34.3 | 50 | 7 | 42.2 | 1500 | 43.68 | 4.5 | 16.38 | 23.2706,69.2580
1 A WTG 4 F6 33 KV Line | 23.2635 | 69.2668 | 300 | 50 | 34.3 | 50 | 7 | 42.2 | 1500 | 43.68 | 4.5 | 16.38 | 23.2706,69.2580
2 A WTG 4 F6 33 KV Line | 23.2636 | 69.2673 | 300 | 50 | 34.3 | 50 | 7 | 42.2 | 1500 | 43.68 | 4.5 | 16.38 | 23.2706,69.2580
3 A WTG 4 F6 33 KV Line | 23.2637 | 69.2676 | 300 | 50 | 34.3 | 50 | 7 | 42.2 | 1500 | 43.68 | 4.5 | 16.38 | 23.2706,69.2580
4 A WTG 4 F6 33 KV Line | 23.2644 | 69.2674 | 300 | 50 | 34.3 | 50 | 7 | 42.2 | 1500 | 43.68 | 4.5 | 16.38 | 23.2706,69.2580
5 A WTG 4 F6 33 KV Line | 23.2643 | 69.2673 | 300 | 50 | 34.3 | 50 | 7 | 42.2 | 1500 | 43.68 | 4.5 | 16.38 | 23.2706,69.2580
1 WTG 3 F6 33 KV Line | 23.2602 | 69.2485 | 300 | 50 | 32.6 | 50 | 7.4 | 42.6 | 1500 | 43.68 | 4.5 | 16.38 | 23.2589,69.2456
2 WTG 3 F6 33 KV Line | 23.2604 | 69.2481 | 300 | 50 | 32.6 | 50 | 7.4 | 42.6 | 1500 | 43.68 | 4.5 | 16.38 | 23.2589,69.2456
3 WTG 3 F6 33 KV Line | 23.2607 | 69.2477 | 300 | 50 | 32.6 | 50 | 7.4 | 42.6 | 1500 | 43.68 | 4.5 | 16.38 | 23.2589,69.2456
4 WTG 3 F6 33 KV Line | 23.2614 | 69.2473 | 300 | 50 | 32.6 | 50 | 7.4 | 42.6 | 1500 | 43.68 | 4.5 | 16.38 | 23.2589,69.2456
5 WTG 3 F6 33 KV Line | 23.2618 | 69.2471 | 300 | 50 | 32.6 | 50 | 7.4 | 42.6 | 1500 | 43.68 | 4.5 | 16.38 | 23.2589,69.2456
6 WTG 3 F6 33 KV Line | 23.2621 | 69.2468 | 300 | 50 | 32.6 | 50 | 7.4 | 42.6 | 1500 | 43.68 | 4.5 | 16.38 | 23.2589,69.2456
7 WTG 3 F6 33 KV Line | 23.2626 | 69.2466 | 300 | 50 | 32.6 | 50 | 7.4 | 42.6 | 1500 | 43.68 | 4.5 | 16.38 | 23.2589,69.2456
8 WTG 3 F6 33 KV Line | 23.263 | 69.2463 | 300 | 50 | 32.6 | 50 | 7.4 | 42.6 | 1500 | 43.68 | 4.5 | 16.38 | 23.2589,69.2456
9 WTG 3 F6 33 KV Line | 23.2635 | 69.2459 | 300 | 50 | 32.6 | 50 | 7.4 | 42.6 | 1500 | 43.68 | 4.5 | 16.38 | 23.2589,69.2456
10 WTG 3 F6 33 KV Line | 23.2639 | 69.2457 | 300 | 50 | 32.6 | 50 | 7.4 | 42.6 | 1500 | 43.68 | 4.5 | 16.38 | 23.2589,69.2456
11 WTG 3 F6 33 KV Line | 23.2642 | 69.2455 | 300 | 50 | 32.6 | 50 | 7.4 | 42.6 | 1500 | 43.68 | 4.5 | 16.38 | 23.2589,69.2456
12 WTG 3 F6 33 KV Line | 23.2646 | 69.2452 | 300 | 50 | 32.6 | 50 | 7.4 | 42.6 | 1500 | 43.68 | 4.5 | 16.38 | 23.2589,69.2456
13 WTG 3 F6 33 KV Line | 23.2646 | 69.2445 | 300 | 50 | 32.6 | 50 | 7.4 | 42.6 | 1500 | 43.68 | 4.5 | 16.38 | 23.2589,69.2456
14 WTG 3 F6 33 KV Line | 23.2646 | 69.2438 | 300 | 50 | 32.6 | 50 | 7.4 | 42.6 | 1500 | 43.68 | 4.5 | 16.38 | 23.2663,69.2383
15 WTG 3 F6 33 KV Line | 23.2647 | 69.2432 | 300 | 50 | 32.6 | 50 | 7.4 | 42.6 | 1500 | 43.68 | 4.5 | 16.38 | 23.2663,69.2383
16 WTG 3 F6 33 KV Line | 23.2649 | 69.2426 | 300 | 50 | 32.6 | 50 | 7.4 | 42.6 | 1500 | 43.68 | 4.5 | 16.38 | 23.2663,69.2383
17 WTG 3 F6 33 KV Line | 23.2653 | 69.2423 | 300 | 50 | 32.6 | 50 | 7.4 | 42.6 | 1500 | 43.68 | 4.5 | 16.38 | 23.2663,69.2383
18 WTG 3 F6 33 KV Line | 23.2656 | 69.2421 | 300 | 50 | 32.6 | 50 | 7.4 | 42.6 | 1500 | 43.68 | 4.5 | 16.38 | 23.2663,69.2383
19 WTG 3 F6 33 KV Line | 23.266 | 69.2418 | 300 | 50 | 32.6 | 50 | 7.4 | 42.6 | 1500 | 43.68 | 4.5 | 16.38 | 23.2663,69.2383
20 WTG 3 F6 33 KV Line | 23.2661 | 69.2412 | 300 | 50 | 32.6 | 50 | 7.4 | 42.6 | 1500 | 43.68 | 4.5 | 16.38 | 23.2663,69.2383
21 WTG 3 F6 33 KV Line | 23.2662 | 69.2406 | 300 | 50 | 32.6 | 50 | 7.4 | 42.6 | 1500 | 43.68 | 4.5 | 16.38 | 23.2663,69.2383
22 WTG 3 F6 33 KV Line | 23.2663 | 69.24 | 300 | 50 | 32.6 | 50 | 7.4 | 42.6 | 1500 | 43.68 | 4.5 | 16.38 | 23.2663,69.2383
23 WTG 3 F6 33 KV Line | 23.2664 | 69.2395 | 300 | 50 | 32.6 | 50 | 7.4 | 42.6 | 1500 | 43.68 | 4.5 | 16.38 | 23.2663,69.2383
24 WTG 3 F6 33 KV Line | 23.2665 | 69.239 | 300 | 50 | 32.6 | 50 | 7.4 | 42.6 | 1500 | 43.68 | 4.5 | 16.38 | 23.2663,69.2383
25 WTG 3 F6 33 KV Line | 23.2663 | 69.2383 | 300 | 50 | 32.6 | 50 | 7.4 | 42.6 | 1500 | 43.68 | 4.5 | 16.38 | 23.2663,69.2383
26 WTG 3 F6 33 KV Line | 23.2662 | 69.2378 | 300 | 50 | 32.6 | 50 | 7.4 | 42.6 | 1500 | 43.68 | 4.5 | 16.38 | 23.2663,69.2383
27 WTG 3 F6 33 KV Line | 23.2656 | 69.2376 | 300 | 50 | 32.6 | 50 | 7.4 | 42.6 | 1500 | 43.68 | 4.5 | 16.38 | 23.2663,69.2383
28 WTG 3 F6 33 KV Line | 23.265 | 69.2375 | 300 | 50 | 32.6 | 50 | 7.4 | 42.6 | 1500 | 43.68 | 4.5 | 16.38 | 23.2663,69.2383
29 WTG 3 F6 33 KV Line | 23.2644 | 69.2373 | 300 | 50 | 32.6 | 50 | 7.4 | 42.6 | 1500 | 43.68 | 4.5 | 16.38 | 23.2663,69.2383
30 WTG 3 F6 33 KV Line | 23.2638 | 69.2375 | 300 | 50 | 32.6 | 50 | 7.4 | 42.6 | 1500 | 43.68 | 4.5 | 16.38 | 23.2663,69.2383
31 WTG 3 F6 33 KV Line | 23.2633 | 69.2377 | 300 | 50 | 32.6 | 50 | 7.4 | 42.6 | 1500 | 43.68 | 4.5 | 16.38 | 23.2663,69.2383
32 WTG 3 F6 33 KV Line | 23.2628 | 69.2378 | 300 | 50 | 32.6 | 50 | 7.4 | 42.6 | 1500 | 43.68 | 4.5 | 16.38 | 23.2663,69.2383
33 WTG 3 F6 33 KV Line | 23.2627 | 69.2373 | 300 | 50 | 32.6 | 50 | 7.4 | 42.6 | 1500 | 43.68 | 4.5 | 16.38 | 23.2663,69.2383
34 WTG 3 F6 33 KV Line | 23.2628 | 69.2367 | 300 | 50 | 32.6 | 50 | 7.4 | 42.6 | 1500 | 43.68 | 4.5 | 16.38 | 23.2663,69.2383
35 WTG 3 F6 33 KV Line | 23.263 | 69.2362 | 300 | 50 | 32.6 | 50 | 7.4 | 42.6 | 1500 | 43.68 | 4.5 | 16.38 | 23.2663,69.2383
36 WTG 3 F6 33 KV Line | 23.2632 | 69.2357 | 300 | 50 | 32.6 | 50 | 7.4 | 42.6 | 1500 | 43.68 | 4.5 | 16.38 | 23.2663,69.2383
37 WTG 3 F6 33 KV Line | 23.2635 | 69.2353 | 300 | 50 | 32.6 | 50 | 7.4 | 42.6 | 1500 | 43.68 | 4.5 | 16.38 | 23.2663,69.2383
38 WTG 3 F6 33 KV Line | 23.2637 | 69.2351 | 300 | 50 | 32.6 | 50 | 7.4 | 42.6 | 1500 | 43.68 | 4.5 | 16.38 | 23.2663,69.2383
39 WTG 3 F6 33 KV Line | 23.2641 | 69.2347 | 300 | 50 | 32.6 | 50 | 7.4 | 42.6 | 1500 | 43.68 | 4.5 | 16.38 | 23.2663,69.2383
40 WTG 3 F6 33 KV Line | 23.2644 | 69.2343 | 300 | 50 | 32.6 | 50 | 7.4 | 42.6 | 1500 | 43.68 | 4.5 | 16.38 | 23.2663,69.2383
41 WTG 3 F6 33 KV Line | 23.265 | 69.2342 | 300 | 50 | 32.6 | 50 | 7.4 | 42.6 | 1500 | 43.68 | 4.5 | 16.38 | 23.2663,69.2383
42 WTG 3 F6 33 KV Line | 23.2656 | 69.2341 | 300 | 50 | 32.6 | 50 | 7.4 | 42.6 | 1500 | 43.68 | 4.5 | 16.38 | 23.2663,69.2383
43 WTG 3 F6 33 KV Line | 23.2661 | 69.234 | 300 | 50 | 32.6 | 50 | 7.4 | 42.6 | 1500 | 43.68 | 4.5 | 16.38 | 23.2663,69.2383
44 WTG 3 F6 33 KV Line | 23.2667 | 69.2337 | 300 | 50 | 32.6 | 50 | 7.4 | 42.6 | 1500 | 43.68 | 4.5 | 16.38 | 23.2663,69.2383
45 WTG 3 F6 33 KV Line | 23.2669 | 69.233 | 300 | 50 | 32.6 | 50 | 7.4 | 42.6 | 1500 | 43.68 | 4.5 | 16.38 | 23.2663,69.2383
46 WTG 3 F6 33 KV Line | 23.2671 | 69.2325 | 300 | 50 | 32.6 | 50 | 7.4 | 42.6 | 1500 | 43.68 | 4.5 | 16.38 | 23.2663,69.2383
47 WTG 3 F6 33 KV Line | 23.2672 | 69.2319 | 300 | 50 | 32.6 | 50 | 7.4 | 42.6 | 1500 | 43.68 | 4.5 | 16.38 | 23.2663,69.2383
48 WTG 3 F6 33 KV Line | 23.2673 | 69.2314 | 300 | 50 | 32.6 | 50 | 7.4 | 42.6 | 1500 | 43.68 | 4.5 | 16.38 | 23.2663,69.2383
49 WTG 3 F6 33 KV Line | 23.2675 | 69.2309 | 300 | 50 | 32.6 | 50 | 7.4 | 42.6 | 1500 | 43.68 | 4.5 | 16.38 | 23.2663,69.2383
50 WTG 3 F6 33 KV Line | 23.2676 | 69.2305 | 300 | 50 | 32.6 | 50 | 7.4 | 42.6 | 1500 | 43.68 | 4.5 | 16.38 | 23.2663,69.2383
51 WTG 3 F6 33 KV Line | 23.2678 | 69.2301 | 300 | 50 | 32.6 | 50 | 7.4 | 42.6 | 1500 | 43.68 | 4.5 | 16.38 | 23.2663,69.2383
52 WTG 3 F6 33 KV Line | 23.2682 | 69.2302 | 300 | 50 | 32.6 | 50 | 7.4 | 42.6 | 1500 | 43.68 | 4.5 | 16.38 | 23.2663,69.2383
53 WTG 3 F6 33 KV Line | 23.2688 | 69.2303 | 300 | 50 | 32.6 | 50 | 7.4 | 42.6 | 1500 | 43.68 | 4.5 | 16.38 | 23.2663,69.2383
54 WTG 3 F6 33 KV Line | 23.2692 | 69.2303 | 300 | 50 | 32.6 | 50 | 7.4 | 42.6 | 1500 | 43.68 | 4.5 | 16.38 | 23.2663,69.2383
55 WTG 3 F6 33 KV Line | 23.2697 | 69.2304 | 300 | 50 | 32.6 | 50 | 7.4 | 42.6 | 1500 | 43.68 | 4.5 | 16.38 | 23.2663,69.2383
56 WTG 3 F6 33 KV Line | 23.2702 | 69.2305 | 300 | 50 | 32.6 | 50 | 7.4 | 42.6 | 1500 | 43.68 | 4.5 | 16.38 | 23.2663,69.2383
57 WTG 3 F6 33 KV Line | 23.2701 | 69.2308 | 300 | 50 | 32.6 | 50 | 7.4 | 42.6 | 1500 | 43.68 | 4.5 | 16.38 | 23.2663,69.2383
58 WTG 3 F6 33 KV Line | 23.27 | 69.2309 | 300 | 50 | 32.6 | 50 | 7.4 | 42.6 | 1500 | 43.68 | 4.5 | 16.38 | 23.2663,69.2383
1 WTG 6 F6 33 KV Line | 23.2356 | 69.2568 | 300 | 50 | 32.6 | 50 | 7.6 | 42.8 | 1500 | 43.68 | 4.5 | 16.38 | 23.2291,69.2640
2 WTG 6 F6 33 KV Line | 23.2361 | 69.2567 | 300 | 50 | 32.6 | 50 | 7.6 | 42.8 | 1500 | 43.68 | 4.5 | 16.38 | 23.2291,69.2640
3 WTG 6 F6 33 KV Line | 23.2367 | 69.2571 | 300 | 50 | 32.6 | 50 | 7.6 | 42.8 | 1500 | 43.68 | 4.5 | 16.38 | 23.2291,69.2640
4 WTG 6 F6 33 KV Line | 23.2371 | 69.2575 | 300 | 50 | 32.6 | 50 | 7.6 | 42.8 | 1500 | 43.68 | 4.5 | 16.38 | 23.2291,69.2640
5 WTG 6 F6 33 KV Line | 23.2375 | 69.2579 | 300 | 50 | 32.6 | 50 | 7.6 | 42.8 | 1500 | 43.68 | 4.5 | 16.38 | 23.2291,69.2640
6 WTG 6 F6 33 KV Line | 23.238 | 69.2583 | 300 | 50 | 32.6 | 50 | 7.6 | 42.8 | 1500 | 43.68 | 4.5 | 16.38 | 23.2291,69.2640
7 WTG 6 F6 33 KV Line | 23.2385 | 69.2586 | 300 | 50 | 32.6 | 50 | 7.6 | 42.8 | 1500 | 43.68 | 4.5 | 16.38 | 23.2291,69.2640
8 WTG 6 F6 33 KV Line | 23.2389 | 69.2591 | 300 | 50 | 32.6 | 50 | 7.6 | 42.8 | 1500 | 43.68 | 4.5 | 16.38 | 23.2291,69.2640
9 WTG 6 F6 33 KV Line | 23.2393 | 69.2594 | 300 | 50 | 32.6 | 50 | 7.6 | 42.8 | 1500 | 43.68 | 4.5 | 16.38 | 23.2291,69.2640
10 WTG 6 F6 33 KV Line | 23.2395 | 69.2601 | 300 | 50 | 32.6 | 50 | 7.6 | 42.8 | 1500 | 43.68 | 4.5 | 16.38 | 23.2291,69.2640
11 WTG 6 F6 33 KV Line | 23.2397 | 69.2608 | 300 | 50 | 32.6 | 50 | 7.6 | 42.8 | 1500 | 43.68 | 4.5 | 16.38 | 23.2291,69.2640
12 WTG 6 F6 33 KV Line | 23.24 | 69.2615 | 300 | 50 | 32.6 | 50 | 7.6 | 42.8 | 1500 | 43.68 | 4.5 | 16.38 | 23.2291,69.2640
13 WTG 6 F6 33 KV Line | 23.2399 | 69.2616 | 300 | 50 | 32.6 | 50 | 7.6 | 42.8 | 1500 | 43.68 | 4.5 | 16.38 | 23.2291,69.2640
1 WTG 2 F6 33KV Line | 23.2701 | 69.2693 | 300 | 50 | 34.3 | 50 | 7 | 42.2 | 1500 | 43.68 | 4.5 | 16.38 | 23.2706,69.2580
2 WTG 2 F6 33KV Line | 23.2702 | 69.2688 | 300 | 50 | 34.3 | 50 | 7 | 42.2 | 1500 | 43.68 | 4.5 | 16.38 | 23.2706,69.2580
3 WTG 2 F6 33KV Line | 23.2703 | 69.2684 | 300 | 50 | 34.3 | 50 | 7 | 42.2 | 1500 | 43.68 | 4.5 | 16.38 | 23.2706,69.2580
4 WTG 2 F6 33KV Line | 23.2705 | 69.2679 | 300 | 50 | 34.3 | 50 | 7 | 42.2 | 1500 | 43.68 | 4.5 | 16.38 | 23.2706,69.2580
5 WTG 2 F6 33KV Line | 23.2707 | 69.2675 | 300 | 50 | 34.3 | 50 | 7 | 42.2 | 1500 | 43.68 | 4.5 | 16.38 | 23.2706,69.2580
6 WTG 2 F6 33KV Line | 23.2709 | 69.267 | 300 | 50 | 34.3 | 50 | 7 | 42.2 | 1500 | 43.68 | 4.5 | 16.38 | 23.2706,69.2580
7 WTG 2 F6 33KV Line | 23.271 | 69.2664 | 300 | 50 | 34.3 | 50 | 7 | 42.2 | 1500 | 43.68 | 4.5 | 16.38 | 23.2706,69.2580
8 WTG 2 F6 33KV Line | 23.2712 | 69.266 | 300 | 50 | 34.3 | 50 | 7 | 42.2 | 1500 | 43.68 | 4.5 | 16.38 | 23.2706,69.2580
9 WTG 2 F6 33KV Line | 23.2714 | 69.2656 | 300 | 50 | 34.3 | 50 | 7 | 42.2 | 1500 | 43.68 | 4.5 | 16.38 | 23.2706,69.2580
10 WTG 2 F6 33KV Line | 23.2716 | 69.2653 | 300 | 50 | 34.3 | 50 | 7 | 42.2 | 1500 | 43.68 | 4.5 | 16.38 | 23.2706,69.2580
11 WTG 2 F6 33KV Line | 23.2715 | 69.2648 | 300 | 50 | 34.3 | 50 | 7 | 42.2 | 1500 | 43.68 | 4.5 | 16.38 | 23.2706,69.2580
12 WTG 2 F6 33KV Line | 23.2714 | 69.2644 | 300 | 50 | 34.3 | 50 | 7 | 42.2 | 1500 | 43.68 | 4.5 | 16.38 | 23.2706,69.2580
13 WTG 2 F6 33KV Line | 23.2713 | 69.2638 | 300 | 50 | 34.3 | 50 | 7 | 42.2 | 1500 | 43.68 | 4.5 | 16.38 | 23.2706,69.2580
14 WTG 2 F6 33KV Line | 23.2715 | 69.2633 | 300 | 50 | 34.3 | 50 | 7 | 42.2 | 1500 | 43.68 | 4.5 | 16.38 | 23.2706,69.2580
15 WTG 2 F6 33KV Line | 23.2716 | 69.2628 | 300 | 50 | 34.3 | 50 | 7 | 42.2 | 1500 | 43.68 | 4.5 | 16.38 | 23.2706,69.2580
16 WTG 2 F6 33KV Line | 23.2718 | 69.2623 | 300 | 50 | 34.3 | 50 | 7 | 42.2 | 1500 | 43.68 | 4.5 | 16.38 | 23.2706,69.2580
17 WTG 2 F6 33KV Line | 23.2718 | 69.2619 | 300 | 50 | 34.3 | 50 | 7 | 42.2 | 1500 | 43.68 | 4.5 | 16.38 | 23.2706,69.2580
18 WTG 2 F6 33KV Line | 23.2716 | 69.2616 | 300 | 50 | 34.3 | 50 | 7 | 42.2 | 1500 | 43.68 | 4.5 | 16.38 | 23.2706,69.2580
19 WTG 2 F6 33KV Line | 23.2714 | 69.261 | 300 | 50 | 34.3 | 50 | 7 | 42.2 | 1500 | 43.68 | 4.5 | 16.38 | 23.2706,69.2580
20 WTG 2 F6 33KV Line | 23.2712 | 69.2606 | 300 | 50 | 34.3 | 50 | 7 | 42.2 | 1500 | 43.68 | 4.5 | 16.38 | 23.2706,69.2580
21 WTG 2 F6 33KV Line | 23.2709 | 69.2601 | 300 | 50 | 34.3 | 50 | 7 | 42.2 | 1500 | 43.68 | 4.5 | 16.38 | 23.2706,69.2580
22 WTG 2 F6 33KV Line | 23.2708 | 69.2597 | 300 | 50 | 34.3 | 50 | 7 | 42.2 | 1500 | 43.68 | 4.5 | 16.38 | 23.2706,69.2580
23 WTG 2 F6 33KV Line | 23.2707 | 69.2593 | 300 | 50 | 34.3 | 50 | 7 | 42.2 | 1500 | 43.68 | 4.5 | 16.38 | 23.2706,69.2580
24 WTG 2 F6 33KV Line | 23.2706 | 69.2589 | 300 | 50 | 34.3 | 50 | 7 | 42.2 | 1500 | 43.68 | 4.5 | 16.38 | 23.2706,69.2580
25 WTG 2 F6 33KV Line | 23.2705 | 69.2586 | 300 | 50 | 34.3 | 50 | 7 | 42.2 | 1500 | 43.68 | 4.5 | 16.38 | 23.2706,69.2580
26 WTG 2 F6 33KV Line | 23.2706 | 69.258 | 300 | 50 | 34.3 | 50 | 7 | 42.2 | 1500 | 43.68 | 4.5 | 16.38 | 23.2706,69.2580
27 WTG 2 F6 33KV Line | 23.2708 | 69.2574 | 300 | 50 | 34.3 | 50 | 7 | 42.2 | 1500 | 43.68 | 4.5 | 16.38 | 23.2706,69.2580
28 WTG 2 F6 33KV Line | 23.2706 | 69.2569 | 300 | 50 | 34.3 | 50 | 7 | 42.2 | 1500 | 43.68 | 4.5 | 16.38 | 23.2706,69.2580
29 WTG 2 F6 33KV Line | 23.2703 | 69.2562 | 300 | 50 | 34.3 | 50 | 7 | 42.2 | 1500 | 43.68 | 4.5 | 16.38 | 23.2706,69.2580
30 WTG 2 F6 33KV Line | 23.2702 | 69.2557 | 300 | 50 | 34.3 | 50 | 7 | 42.2 | 1500 | 43.68 | 4.5 | 16.38 | 23.2706,69.2580
31 WTG 2 F6 33KV Line | 23.2696 | 69.256 | 300 | 50 | 34.3 | 50 | 7 | 42.2 | 1500 | 43.68 | 4.5 | 16.38 | 23.2706,69.2580
32 WTG 2 F6 33KV Line | 23.2693 | 69.2562 | 300 | 50 | 34.3 | 50 | 7 | 42.2 | 1500 | 43.68 | 4.5 | 16.38 | 23.2706,69.2580
33 WTG 2 F6 33KV Line | 23.2688 | 69.2563 | 300 | 50 | 34.3 | 50 | 7 | 42.2 | 1500 | 43.68 | 4.5 | 16.38 | 23.2706,69.2580
34 WTG 2 F6 33KV Line | 23.2685 | 69.2563 | 300 | 50 | 34.3 | 50 | 7 | 42.2 | 1500 | 43.68 | 4.5 | 16.38 | 23.2706,69.2580
35 WTG 2 F6 33KV Line | 23.2684 | 69.2558 | 300 | 50 | 34.3 | 50 | 7 | 42.2 | 1500 | 43.68 | 4.5 | 16.38 | 23.2706,69.2580
36 WTG 2 F6 33KV Line | 23.2684 | 69.2552 | 300 | 50 | 34.3 | 50 | 7 | 42.2 | 1500 | 43.68 | 4.5 | 16.38 | 23.2706,69.2580
37 WTG 2 F6 33KV Line | 23.2683 | 69.2546 | 300 | 50 | 34.3 | 50 | 7 | 42.2 | 1500 | 43.68 | 4.5 | 16.38 | 23.2706,69.2580
38 WTG 2 F6 33KV Line | 23.2686 | 69.2539 | 300 | 50 | 34.3 | 50 | 7 | 42.2 | 1500 | 43.68 | 4.5 | 16.38 | 23.2706,69.2580
39 WTG 2 F6 33KV Line | 23.2687 | 69.2536 | 300 | 50 | 34.3 | 50 | 7 | 42.2 | 1500 | 43.68 | 4.5 | 16.38 | 23.2706,69.2580
40 WTG 2 F6 33KV Line | 23.2689 | 69.2531 | 300 | 50 | 34.3 | 50 | 7 | 42.2 | 1500 | 43.68 | 4.5 | 16.38 | 23.2706,69.2580
41 WTG 2 F6 33KV Line | 23.2691 | 69.2525 | 300 | 50 | 34.3 | 50 | 7 | 42.2 | 1500 | 43.68 | 4.5 | 16.38 | 23.2706,69.2580
42 WTG 2 F6 33KV Line | 23.2695 | 69.2521 | 300 | 50 | 34.3 | 50 | 7 | 42.2 | 1500 | 43.68 | 4.5 | 16.38 | 23.2706,69.2580
43 WTG 2 F6 33KV Line | 23.2695 | 69.2515 | 300 | 50 | 34.3 | 50 | 7 | 42.2 | 1500 | 43.68 | 4.5 | 16.38 | 23.2706,69.2580
44 WTG 2 F6 33KV Line | 23.2696 | 69.2509 | 300 | 50 | 34.3 | 50 | 7 | 42.2 | 1500 | 43.68 | 4.5 | 16.38 | 23.2706,69.2580
45 WTG 2 F6 33KV Line | 23.2695 | 69.2504 | 300 | 50 | 34.3 | 50 | 7 | 42.2 | 1500 | 43.68 | 4.5 | 16.38 | 23.2706,69.2580
46 WTG 2 F6 33KV Line | 23.2694 | 69.25 | 300 | 50 | 34.3 | 50 | 7 | 42.2 | 1500 | 43.68 | 4.5 | 16.38 | 23.2706,69.2580
47 WTG 2 F6 33KV Line | 23.2693 | 69.2495 | 300 | 50 | 34.3 | 50 | 7 | 42.2 | 1500 | 43.68 | 4.5 | 16.38 | 23.2706,69.2580
48 WTG 2 F6 33KV Line | 23.2699 | 69.2494 | 300 | 50 | 34.3 | 50 | 7 | 42.2 | 1500 | 43.68 | 4.5 | 16.38 | 23.2706,69.2580
49 WTG 2 F6 33KV Line | 23.2703 | 69.2492 | 300 | 50 | 34.3 | 50 | 7 | 42.2 | 1500 | 43.68 | 4.5 | 16.38 | 23.2706,69.2580
50 WTG 2 F6 33KV Line | 23.2709 | 69.249 | 300 | 50 | 34.3 | 50 | 7 | 42.2 | 1500 | 43.68 | 4.5 | 16.38 | 23.2706,69.2580
51 WTG 2 F6 33KV Line | 23.271 | 69.2485 | 300 | 50 | 34.3 | 50 | 7 | 42.2 | 1500 | 43.68 | 4.5 | 16.38 | 23.2706,69.2580
52 WTG 2 F6 33KV Line | 23.2713 | 69.248 | 300 | 50 | 34.3 | 50 | 7 | 42.2 | 1500 | 43.68 | 4.5 | 16.38 | 23.2706,69.2580
53 WTG 2 F6 33KV Line | 23.2713 | 69.2475 | 300 | 50 | 34.3 | 50 | 7 | 42.2 | 1500 | 43.68 | 4.5 | 16.38 | 23.2706,69.2580
54 WTG 2 F6 33KV Line | 23.2713 | 69.247 | 300 | 50 | 32.6 | 50 | 7.4 | 42.6 | 1500 | 43.68 | 4.5 | 16.38 | 23.2663,69.2383
55 WTG 2 F6 33KV Line | 23.2715 | 69.2467 | 300 | 50 | 32.6 | 50 | 7.4 | 42.6 | 1500 | 43.68 | 4.5 | 16.38 | 23.2663,69.2383
56 WTG 2 F6 33KV Line | 23.2714 | 69.246 | 300 | 50 | 32.6 | 50 | 7.4 | 42.6 | 1500 | 43.68 | 4.5 | 16.38 | 23.2663,69.2383
57 WTG 2 F6 33KV Line | 23.2713 | 69.2454 | 300 | 50 | 32.6 | 50 | 7.4 | 42.6 | 1500 | 43.68 | 4.5 | 16.38 | 23.2663,69.2383
58 WTG 2 F6 33KV Line | 23.2712 | 69.2448 | 300 | 50 | 32.6 | 50 | 7.4 | 42.6 | 1500 | 43.68 | 4.5 | 16.38 | 23.2663,69.2383
59 WTG 2 F6 33KV Line | 23.2712 | 69.2443 | 300 | 50 | 32.6 | 50 | 7.4 | 42.6 | 1500 | 43.68 | 4.5 | 16.38 | 23.2663,69.2383
60 WTG 2 F6 33KV Line | 23.2712 | 69.2437 | 300 | 50 | 32.6 | 50 | 7.4 | 42.6 | 1500 | 43.68 | 4.5 | 16.38 | 23.2663,69.2383
61 WTG 2 F6 33KV Line | 23.2711 | 69.243 | 300 | 50 | 32.6 | 50 | 7.4 | 42.6 | 1500 | 43.68 | 4.5 | 16.38 | 23.2663,69.2383
62 WTG 2 F6 33KV Line | 23.2711 | 69.2423 | 300 | 50 | 32.6 | 50 | 7.4 | 42.6 | 1500 | 43.68 | 4.5 | 16.38 | 23.2663,69.2383
63 WTG 2 F6 33KV Line | 23.2711 | 69.2417 | 300 | 50 | 32.6 | 50 | 7.4 | 42.6 | 1500 | 43.68 | 4.5 | 16.38 | 23.2663,69.2383
64 WTG 2 F6 33KV Line | 23.2717 | 69.2414 | 300 | 50 | 32.6 | 50 | 7.4 | 42.6 | 1500 | 43.68 | 4.5 | 16.38 | 23.2663,69.2383
65 WTG 2 F6 33KV Line | 23.2722 | 69.241 | 300 | 50 | 32.6 | 50 | 7.4 | 42.6 | 1500 | 43.68 | 4.5 | 16.38 | 23.2663,69.2383
66 WTG 2 F6 33KV Line | 23.2725 | 69.2408 | 300 | 50 | 32.6 | 50 | 7.4 | 42.6 | 1500 | 43.68 | 4.5 | 16.38 | 23.2663,69.2383
67 WTG 2 F6 33KV Line | 23.2732 | 69.2404 | 300 | 50 | 32.6 | 50 | 7.4 | 42.6 | 1500 | 43.68 | 4.5 | 16.38 | 23.2663,69.2383
68 WTG 2 F6 33KV Line | 23.2736 | 69.24 | 300 | 50 | 32.6 | 50 | 7.4 | 42.6 | 1500 | 43.68 | 4.5 | 16.38 | 23.2663,69.2383
69 WTG 2 F6 33KV Line | 23.2742 | 69.2397 | 300 | 50 | 32.6 | 50 | 7.4 | 42.6 | 1500 | 43.68 | 4.5 | 16.38 | 23.2663,69.2383
70 WTG 2 F6 33KV Line | 23.2747 | 69.2394 | 300 | 50 | 32.6 | 50 | 7.4 | 42.6 | 1500 | 43.68 | 4.5 | 16.38 | 23.2663,69.2383
71 WTG 2 F6 33KV Line | 23.2752 | 69.2391 | 300 | 50 | 32.6 | 50 | 7.4 | 42.6 | 1500 | 43.68 | 4.5 | 16.38 | 23.2663,69.2383
72 WTG 2 F6 33KV Line | 23.2758 | 69.2387 | 300 | 50 | 32.6 | 50 | 7.4 | 42.6 | 1500 | 43.68 | 4.5 | 16.38 | 23.2663,69.2383
73 WTG 2 F6 33KV Line | 23.2764 | 69.2384 | 300 | 50 | 32.6 | 50 | 7.4 | 42.6 | 1500 | 43.68 | 4.5 | 16.38 | 23.2663,69.2383
74 WTG 2 F6 33KV Line | 23.2771 | 69.2382 | 300 | 50 | 32.6 | 50 | 7.4 | 42.6 | 1500 | 43.68 | 4.5 | 16.38 | 23.2663,69.2383
75 WTG 2 F6 33KV Line | 23.2774 | 69.2386 | 300 | 50 | 32.6 | 50 | 7.4 | 42.6 | 1500 | 43.68 | 4.5 | 16.38 | 23.2663,69.2383
76 WTG 2 F6 33KV Line | 23.2779 | 69.2389 | 300 | 50 | 32.6 | 50 | 7.4 | 42.6 | 1500 | 43.68 | 4.5 | 16.38 | 23.2663,69.2383
77 WTG 2 F6 33KV Line | 23.2784 | 69.2394 | 300 | 50 | 32.6 | 50 | 7.4 | 42.6 | 1500 | 43.68 | 4.5 | 16.38 | 23.2663,69.2383
78 WTG 2 F6 33KV Line | 23.279 | 69.2398 | 300 | 50 | 32.6 | 50 | 7.4 | 42.6 | 1500 | 43.68 | 4.5 | 16.38 | 23.2663,69.2383
79 WTG 2 F6 33KV Line | 23.2797 | 69.2403 | 300 | 50 | 32.6 | 50 | 7.4 | 42.6 | 1500 | 43.68 | 4.5 | 16.38 | 23.2663,69.2383
80 WTG 2 F6 33KV Line | 23.2804 | 69.2407 | 300 | 50 | 32.6 | 50 | 7.4 | 42.6 | 1500 | 43.68 | 4.5 | 16.38 | 23.2663,69.2383
81 WTG 2 F6 33KV Line | 23.2806 | 69.2401 | 300 | 50 | 32.6 | 50 | 7.4 | 42.6 | 1500 | 43.68 | 4.5 | 16.38 | 23.2663,69.2383
82 WTG 2 F6 33KV Line | 23.2808 | 69.2397 | 300 | 50 | 32.6 | 50 | 7.4 | 42.6 | 1500 | 43.68 | 4.5 | 16.38 | 23.2663,69.2383
83 WTG 2 F6 33KV Line | 23.2813 | 69.2394 | 300 | 50 | 32.6 | 50 | 7.4 | 42.6 | 1500 | 43.68 | 4.5 | 16.38 | 23.2663,69.2383
84 WTG 2 F6 33KV Line | 23.2817 | 69.2391 | 300 | 50 | 32.6 | 50 | 7.4 | 42.6 | 1500 | 43.68 | 4.5 | 16.38 | 23.2663,69.2383
85 WTG 2 F6 33KV Line | 23.2814 | 69.2387 | 300 | 50 | 32.6 | 50 | 7.4 | 42.6 | 1500 | 43.68 | 4.5 | 16.38 | 23.2663,69.2383
86 WTG 2 F6 33KV Line | 23.2812 | 69.2383 | 300 | 50 | 32.6 | 50 | 7.4 | 42.6 | 1500 | 43.68 | 4.5 | 16.38 | 23.2663,69.2383
87 WTG 2 F6 33KV Line | 23.2809 | 69.2379 | 300 | 50 | 32.6 | 50 | 7.4 | 42.6 | 1500 | 43.68 | 4.5 | 16.38 | 23.2663,69.2383
88 WTG 2 F6 33KV Line | 23.2809 | 69.2377 | 300 | 50 | 32.6 | 50 | 7.4 | 42.6 | 1500 | 43.68 | 4.5 | 16.38 | 23.2663,69.2383
89 WTG 2 F6 33KV Line | 23.281 | 69.2377 | 300 | 50 | 32.6 | 50 | 7.4 | 42.6 | 1500 | 43.68 | 4.5 | 16.38 | 23.2663,69.2383
1 WTG 10 F6 33 KV Line | 23.2395 | 69.2497 | 300 | 50 | 32.6 | 50 | 7.4 | 42.6 | 1500 | 43.68 | 4.5 | 16.38 | 23.2392,69.2462
2 WTG 10 F6 33 KV Line | 23.24 | 69.2501 | 300 | 50 | 32.6 | 50 | 7.4 | 42.6 | 1500 | 43.68 | 4.5 | 16.38 | 23.2392,69.2462
3 WTG 10 F6 33 KV Line | 23.2403 | 69.2499 | 300 | 50 | 32.6 | 50 | 7.4 | 42.6 | 1500 | 43.68 | 4.5 | 16.38 | 23.2392,69.2462
4 WTG 10 F6 33 KV Line | 23.2406 | 69.2497 | 300 | 50 | 32.6 | 50 | 7.4 | 42.6 | 1500 | 43.68 | 4.5 | 16.38 | 23.2392,69.2462
5 WTG 10 F6 33 KV Line | 23.2411 | 69.25 | 300 | 50 | 32.6 | 50 | 7.4 | 42.6 | 1500 | 43.68 | 4.5 | 16.38 | 23.2392,69.2462
6 WTG 10 F6 33 KV Line | 23.2414 | 69.2503 | 300 | 50 | 32.6 | 50 | 7.4 | 42.6 | 1500 | 43.68 | 4.5 | 16.38 | 23.2392,69.2462
7 WTG 10 F6 33 KV Line | 23.242 | 69.2507 | 300 | 50 | 32.6 | 50 | 7.4 | 42.6 | 1500 | 43.68 | 4.5 | 16.38 | 23.2392,69.2462
8 WTG 10 F6 33 KV Line | 23.2423 | 69.251 | 300 | 50 | 32.6 | 50 | 7.4 | 42.6 | 1500 | 43.68 | 4.5 | 16.38 | 23.2392,69.2462
9 WTG 10 F6 33 KV Line | 23.2429 | 69.2515 | 300 | 50 | 32.6 | 50 | 7.4 | 42.6 | 1500 | 43.68 | 4.5 | 16.38 | 23.2392,69.2462
10 WTG 10 F6 33 KV Line | 23.2435 | 69.2515 | 300 | 50 | 32.6 | 50 | 7.4 | 42.6 | 1500 | 43.68 | 4.5 | 16.38 | 23.2392,69.2462
11 WTG 10 F6 33 KV Line | 23.2439 | 69.2514 | 300 | 50 | 32.6 | 50 | 7.4 | 42.6 | 1500 | 43.68 | 4.5 | 16.38 | 23.2392,69.2462
12 WTG 10 F6 33 KV Line | 23.2444 | 69.2514 | 300 | 50 | 32.6 | 50 | 7.4 | 42.6 | 1500 | 43.68 | 4.5 | 16.38 | 23.2392,69.2462
13 WTG 10 F6 33 KV Line | 23.245 | 69.2517 | 300 | 50 | 32.6 | 50 | 7.4 | 42.6 | 1500 | 43.68 | 4.5 | 16.38 | 23.2392,69.2462
14 WTG 10 F6 33 KV Line | 23.2455 | 69.2521 | 300 | 50 | 32.6 | 50 | 7.4 | 42.6 | 1500 | 43.68 | 4.5 | 16.38 | 23.2392,69.2462
15 WTG 10 F6 33 KV Line | 23.246 | 69.2525 | 300 | 50 | 32.6 | 50 | 7.4 | 42.6 | 1500 | 43.68 | 4.5 | 16.38 | 23.2392,69.2462
16 WTG 10 F6 33 KV Line | 23.2465 | 69.2528 | 300 | 50 | 32.6 | 50 | 7.4 | 42.6 | 1500 | 43.68 | 4.5 | 16.38 | 23.2392,69.2462
17 WTG 10 F6 33 KV Line | 23.247 | 69.2532 | 300 | 50 | 32.6 | 50 | 7.4 | 42.6 | 1500 | 43.68 | 4.5 | 16.38 | 23.2392,69.2462
18 WTG 10 F6 33 KV Line | 23.2474 | 69.2535 | 300 | 50 | 32.6 | 50 | 7.4 | 42.6 | 1500 | 43.68 | 4.5 | 16.38 | 23.2392,69.2462
19 WTG 10 F6 33 KV Line | 23.2478 | 69.2538 | 300 | 50 | 32.6 | 50 | 7.4 | 42.6 | 1500 | 43.68 | 4.5 | 16.38 | 23.2392,69.2462
20 WTG 10 F6 33 KV Line | 23.2481 | 69.2537 | 300 | 50 | 32.6 | 50 | 7.4 | 42.6 | 1500 | 43.68 | 4.5 | 16.38 | 23.2392,69.2462
21 WTG 10 F6 33 KV Line | 23.2482 | 69.2537 | 300 | 50 | 32.6 | 50 | 7.4 | 42.6 | 1500 | 43.68 | 4.5 | 16.38 | 23.2392,69.2462
22 WTG 10 F6 33 KV Line | 23.2483 | 69.2538 | 300 | 50 | 32.6 | 50 | 7.4 | 42.6 | 1500 | 43.68 | 4.5 | 16.38 | 23.2392,69.2462
23 WTG 10 F6 33 KV Line | 23.2484 | 69.2539 | 300 | 50 | 32.6 | 50 | 7.4 | 42.6 | 1500 | 43.68 | 4.5 | 16.38 | 23.2392,69.2462
24 WTG 10 F6 33 KV Line | 23.2487 | 69.2542 | 300 | 50 | 32.6 | 50 | 7.4 | 42.6 | 1500 | 43.68 | 4.5 | 16.38 | 23.2392,69.2462
25 WTG 10 F6 33 KV Line | 23.2488 | 69.2547 | 300 | 50 | 32.6 | 50 | 7.4 | 42.6 | 1500 | 43.68 | 4.5 | 16.38 | 23.2392,69.2462
26 WTG 10 F6 33 KV Line | 23.2491 | 69.2551 | 300 | 50 | 32.6 | 50 | 7.4 | 42.6 | 1500 | 43.68 | 4.5 | 16.38 | 23.2392,69.2462
27 WTG 10 F6 33 KV Line | 23.2493 | 69.2554 | 300 | 50 | 32.6 | 50 | 7.4 | 42.6 | 1500 | 43.68 | 4.5 | 16.38 | 23.2589,69.2456
28 WTG 10 F6 33 KV Line | 23.2499 | 69.2554 | 300 | 50 | 32.6 | 50 | 7.4 | 42.6 | 1500 | 43.68 | 4.5 | 16.38 | 23.2589,69.2456
29 WTG 10 F6 33 KV Line | 23.2505 | 69.2554 | 300 | 50 | 32.6 | 50 | 7.4 | 42.6 | 1500 | 43.68 | 4.5 | 16.38 | 23.2589,69.2456
30 WTG 10 F6 33 KV Line | 23.2512 | 69.2554 | 300 | 50 | 32.6 | 50 | 7.4 | 42.6 | 1500 | 43.68 | 4.5 | 16.38 | 23.2589,69.2456
31 WTG 10 F6 33 KV Line | 23.2514 | 69.256 | 300 | 50 | 32.6 | 50 | 7.4 | 42.6 | 1500 | 43.68 | 4.5 | 16.38 | 23.2589,69.2456
32 WTG 10 F6 33 KV Line | 23.2518 | 69.256 | 300 | 50 | 32.6 | 50 | 7.4 | 42.6 | 1500 | 43.68 | 4.5 | 16.38 | 23.2589,69.2456
33 WTG 10 F6 33 KV Line | 23.2524 | 69.2561 | 300 | 50 | 32.6 | 50 | 7.4 | 42.6 | 1500 | 43.68 | 4.5 | 16.38 | 23.2589,69.2456
34 WTG 10 F6 33 KV Line | 23.2531 | 69.2562 | 300 | 50 | 32.6 | 50 | 7.4 | 42.6 | 1500 | 43.68 | 4.5 | 16.38 | 23.2589,69.2456
35 WTG 10 F6 33 KV Line | 23.2533 | 69.2558 | 300 | 50 | 32.6 | 50 | 7.4 | 42.6 | 1500 | 43.68 | 4.5 | 16.38 | 23.2589,69.2456
36 WTG 10 F6 33 KV Line | 23.2535 | 69.2553 | 300 | 50 | 32.6 | 50 | 7.4 | 42.6 | 1500 | 43.68 | 4.5 | 16.38 | 23.2589,69.2456
37 WTG 10 F6 33 KV Line | 23.2539 | 69.2548 | 300 | 50 | 32.6 | 50 | 7.4 | 42.6 | 1500 | 43.68 | 4.5 | 16.38 | 23.2589,69.2456
38 WTG 10 F6 33 KV Line | 23.254 | 69.2545 | 300 | 50 | 32.6 | 50 | 7.4 | 42.6 | 1500 | 43.68 | 4.5 | 16.38 | 23.2589,69.2456
39 WTG 10 F6 33 KV Line | 23.2542 | 69.254 | 300 | 50 | 32.6 | 50 | 7.4 | 42.6 | 1500 | 43.68 | 4.5 | 16.38 | 23.2589,69.2456
40 WTG 10 F6 33 KV Line | 23.2547 | 69.254 | 300 | 50 | 32.6 | 50 | 7.4 | 42.6 | 1500 | 43.68 | 4.5 | 16.38 | 23.2589,69.2456
41 WTG 10 F6 33 KV Line | 23.255 | 69.2541 | 300 | 50 | 32.6 | 50 | 7.4 | 42.6 | 1500 | 43.68 | 4.5 | 16.38 | 23.2589,69.2456
42 WTG 10 F6 33 KV Line | 23.2554 | 69.2541 | 300 | 50 | 32.6 | 50 | 7.4 | 42.6 | 1500 | 43.68 | 4.5 | 16.38 | 23.2589,69.2456
43 WTG 10 F6 33 KV Line | 23.2557 | 69.2544 | 300 | 50 | 32.6 | 50 | 7.4 | 42.6 | 1500 | 43.68 | 4.5 | 16.38 | 23.2589,69.2456
44 WTG 10 F6 33 KV Line | 23.256 | 69.2548 | 300 | 50 | 32.6 | 50 | 7.4 | 42.6 | 1500 | 43.68 | 4.5 | 16.38 | 23.2589,69.2456
45 WTG 10 F6 33 KV Line | 23.2564 | 69.2542 | 300 | 50 | 32.6 | 50 | 7.4 | 42.6 | 1500 | 43.68 | 4.5 | 16.38 | 23.2589,69.2456
46 WTG 10 F6 33 KV Line | 23.2567 | 69.2539 | 300 | 50 | 32.6 | 50 | 7.4 | 42.6 | 1500 | 43.68 | 4.5 | 16.38 | 23.2589,69.2456
47 WTG 10 F6 33 KV Line | 23.2571 | 69.2533 | 300 | 50 | 32.6 | 50 | 7.4 | 42.6 | 1500 | 43.68 | 4.5 | 16.38 | 23.2589,69.2456
48 WTG 10 F6 33 KV Line | 23.2574 | 69.2529 | 300 | 50 | 32.6 | 50 | 7.4 | 42.6 | 1500 | 43.68 | 4.5 | 16.38 | 23.2589,69.2456
49 WTG 10 F6 33 KV Line | 23.2578 | 69.2525 | 300 | 50 | 32.6 | 50 | 7.4 | 42.6 | 1500 | 43.68 | 4.5 | 16.38 | 23.2589,69.2456
50 WTG 10 F6 33 KV Line | 23.2583 | 69.2518 | 300 | 50 | 32.6 | 50 | 7.4 | 42.6 | 1500 | 43.68 | 4.5 | 16.38 | 23.2589,69.2456
51 WTG 10 F6 33 KV Line | 23.2586 | 69.2513 | 300 | 50 | 32.6 | 50 | 7.4 | 42.6 | 1500 | 43.68 | 4.5 | 16.38 | 23.2589,69.2456
52 WTG 10 F6 33 KV Line | 23.2589 | 69.2509 | 300 | 50 | 32.6 | 50 | 7.4 | 42.6 | 1500 | 43.68 | 4.5 | 16.38 | 23.2589,69.2456
53 WTG 10 F6 33 KV Line | 23.2591 | 69.2504 | 300 | 50 | 32.6 | 50 | 7.4 | 42.6 | 1500 | 43.68 | 4.5 | 16.38 | 23.2589,69.2456
54 WTG 10 F6 33 KV Line | 23.2595 | 69.2499 | 300 | 50 | 32.6 | 50 | 7.4 | 42.6 | 1500 | 43.68 | 4.5 | 16.38 | 23.2589,69.2456
55 WTG 10 F6 33 KV Line | 23.2596 | 69.2496 | 300 | 50 | 32.6 | 50 | 7.4 | 42.6 | 1500 | 43.68 | 4.5 | 16.38 | 23.2589,69.2456
56 WTG 10 F6 33 KV Line | 23.2599 | 69.2491 | 300 | 50 | 32.6 | 50 | 7.4 | 42.6 | 1500 | 43.68 | 4.5 | 16.38 | 23.2589,69.2456
57 WTG 10 F6 33 KV Line | 23.2602 | 69.2485 | 300 | 50 | 32.6 | 50 | 7.4 | 42.6 | 1500 | 43.68 | 4.5 | 16.38 | 23.2589,69.2456
58 WTG 10 F6 33 KV Line | 23.26 | 69.2479 | 300 | 50 | 32.6 | 50 | 7.4 | 42.6 | 1500 | 43.68 | 4.5 | 16.38 | 23.2589,69.2456
59 WTG 10 F6 33 KV Line | 23.2598 | 69.2475 | 300 | 50 | 32.6 | 50 | 7.4 | 42.6 | 1500 | 43.68 | 4.5 | 16.38 | 23.2589,69.2456
60 WTG 10 F6 33 KV Line | 23.2597 | 69.2471 | 300 | 50 | 32.6 | 50 | 7.4 | 42.6 | 1500 | 43.68 | 4.5 | 16.38 | 23.2589,69.2456
61 WTG 10 F6 33 KV Line | 23.2596 | 69.2466 | 300 | 50 | 32.6 | 50 | 7.4 | 42.6 | 1500 | 43.68 | 4.5 | 16.38 | 23.2589,69.2456
62 WTG 10 F6 33 KV Line | 23.2595 | 69.2462 | 300 | 50 | 32.6 | 50 | 7.4 | 42.6 | 1500 | 43.68 | 4.5 | 16.38 | 23.2589,69.2456
63 WTG 10 F6 33 KV Line | 23.2593 | 69.2457 | 300 | 50 | 32.6 | 50 | 7.4 | 42.6 | 1500 | 43.68 | 4.5 | 16.38 | 23.2589,69.2456
64 WTG 10 F6 33 KV Line | 23.2589 | 69.2457 | 300 | 50 | 32.6 | 50 | 7.4 | 42.6 | 1500 | 43.68 | 4.5 | 16.38 | 23.2589,69.2456
65 WTG 10 F6 33 KV Line | 23.2589 | 69.2456 | 300 | 50 | 32.6 | 50 | 7.4 | 42.6 | 1500 | 43.68 | 4.5 | 16.38 | 23.2589,69.2456